## Cennik_Wydanie III_2022
Kod | Nazwa | LINIA | Waluta | Grupa rabatowa | Cena katalogowa obowiązująca do 21.10.2022 | Cena katalogowa obowiązująca od 24.10.2022 | Podwyżka %_2022 | Kod EAN | Kod PCN | Zmiana kodu PCN | Wysokość [cm] | Głębokość [cm] | Szerokość [cm] | Waga netto | Waga brutto | Jednostka wagi | Jednostka miary
1176 | Termistorowy czujnik wartości granicznej Fill-O-Tron R4-Kemi/KR, L 500 mm, stal kwasoodporna | PREMIUM | EUR | D | 295 | 295 | 0% | 5907718970258 | 9026102900 |  | 0 | 0 | 0 | 0.88 | 0.9 | Kg | SZT
1189 | Termistorowy czujnik wartości granicznej Fill-O-Tron GOJ, regulowany, kątowy | PREMIUM | EUR | D | 107 | 107 | 0% | 5907718970326 | 9026102900 |  | 0 | 0 | 0 | 0.24 | 0.3 | Kg | SZT
1196 | Termistorowy czujnik wartości granicznej Fill-O-Tron R4, L 425 mm, aluminium | PREMIUM | EUR | D | 185 | 185 | 0% | 5907718970333 | 9026102900 |  | 12 | 12 | 42 | 0.71 | 0.8 | Kg | SZT
1236 | Pływak do sondy ES4 do zbiorników o zmiennym poziomie maksymalnym | PREMIUM | EUR | D | 369 | 369 | 0% | 5902510005214 | 8531807000 |  | 0 | 0 | 0 | 1.05 | 1.19 | Kg | SZT
1263 | Termistorowy czujnik wartości granicznej Fill-O-Tron R5, L 400 mm, stal kwasoodporna | PREMIUM | EUR | D | 157 | 157 | 0% | 5907718970340 | 9026102900 |  | 0 | 0 | 0 | 0.17 | 0.2 | Kg | SZT
1359 | Strażnik szamba ABD 2, zasilanie bateryjne | PREMIUM | EUR | C | 148 | 148 | 0% | 5907718972405 | 9026102900 |  | 2 | 42 | 31 | 0.36 | 0.37 | Kg | SZT
1375 | Strażnik szamba W 2, bezprzewodowy, zasilanie 230 V AC | PREMIUM | EUR | C | 309 | 309 | 0% | 5902510003432 | 9026102900 |  | 8 | 41 | 25 | 0.62 | 0.62 | Kg | SZT
1389 | Strażnik szamba AND 2, zasilanie 230 V AC | PREMIUM | EUR | C | 184.25 | 184.25 | 0% | 5907718972436 | 9026102900 |  | 3.2 | 11.2 | 6.2 | 0.62 | 0.62 | Kg | SZT
11500 | Mechaniczny przyrząd do pomiaru poziomu cieczy UNIMES, 90÷200 cm | PREMIUM | EUR | C | 43.95 | 43.95 | 0% | 4016203115003 | 9026108900 |  | 10.4 | 16.8 | 10.4 | 0.34 | 0.36 | Kg | SZT
16500 | Mechaniczny przyrząd do pomiaru poziomu cieczy MT-Profil R, 150 lub 250cm | PREMIUM | EUR | C | 9.2 | 9.2 | 0% | 4016203165008 | 9026108900 |  | 5.4 | 12.5 | 11 | 0.2 | 0.21 | Kg | SZT
16723 | Sygnalizator graniczny poziomu napełnienia Minimelder-R z sondą, 230 V AC | PREMIUM | EUR | C | 112 | 112 | 0% | 5902510002138 | 9026102900 |  | 10 | 29 | 18 | 0.89 | 0.92 | Kg | SZT
16724 | Sygnalizator graniczny poziomu napełnienia Maximelder-R z sondą, 230 V AC | PREMIUM | EUR | C | 116 | 116 | 0% | 4016203167248 | 9026102900 |  | 10 | 29 | 18 | 0.89 | 0.92 | Kg | SZT
20010 | Przełącznik poziomu SMMR2, sonda prętowa | PREMIUM | EUR | D | 358 | 358 | 0% | 4016203200105 | 9026900000 |  | 0 | 170 | 0 | 1 | 1.5 | Kg | SZT
20013 | Tyczka miernicza do pomiaru poziomu cieczy, 290 cm | PREMIUM | EUR | C | 27.2 | 27.2 | 0% | 4016203200136 | 9026108900 |  | 1 | 290 | 2 | 0.35 | 0.4 | Kg | SZT
20032 | Wkład do filtra olejowego St, stalowy, 100 µm | PREMIUM | EUR | A | 2.65 | 2.65 | 0% | 4016203200327 | 8421999000 |  | 7 | 3 | 3 | 0.02 | 0.026 | Kg | SZT
20034 | Wkład do filtra olejowego F, filcowy, 50÷75 µm | PREMIUM | EUR | A | 2.05 | 2.05 | 0% | 4016203200341 | 8421999000 |  | 2.3 | 22 | 2.3 | 0.02 | 0 | Kg | SZT
20045 | Wkład do filtra olejowego Si, plastikowy, 50÷70 µm | PREMIUM | EUR | A | 2.05 | 2.05 | 0% | 4016203200457 | 8421999000 |  | - | - | - | 0.02 | 0.02 | Kg | SZT
20130 | Zespół poboru oleju Euroflex 3 z pływakiem, G1" | PREMIUM | EUR | A | 52.15 | 52.15 | 0% | 4016203201300 | 8481809900 | 8481809990 | 7 | 37 | 30 | 0.7 | 0.71 | Kg | SZT
20139 | Zawór antylewarowy MAV Universal, 220 l/h, 2x GW G3/8'', różnica poziomów 1÷4 m | PREMIUM | EUR | A | 54.8 | 54.8 | 0% | 4016203201393 | 8481409000 | 8481409090 | 7 | 15 | 10 | 0.28 | 0.33 | Kg | SZT
20142 | Sonda Pneumofix 2 z przewodem pomiarowym długości 17 m | PREMIUM | EUR | C | 32.3 | 32.3 | 0% | 4016203201423 | 8481809900 |  | 10 | 40 | 30 | 0.57 | 0.59 | Kg | SZT
20160 | Zespół poboru oleju Euroflex 3, G1", 2,15 m | PREMIUM | EUR | A | 37.5 | 37.5 | 0% | 4016203201607 | 8481809900 | 8481809990 | 6 | 36 | 30 | 0.6 | 0.62 | Kg | SZT
20162 | Zespół poboru oleju Euroflex 2, G1", 2,15 m | PREMIUM | EUR | A | 29.5 | 29.5 | 0% | 4016203201621 | 8481809900 | 8481809990 | 7 | 34 | 30 | 0.47 | 0.48 | Kg | SZT
20164 | Zespół poboru oleju Euroflex 3, G1", 3,15 m | PREMIUM | EUR | A | 40.7 | 40.7 | 0% | 4016203201645 | 8481809900 | 8481809990 | 27 | 24 | 5 | 0.73 | 0.74 | Kg | SZT
20190 | Zespół poboru oleju Euroflex 312, G1 1/2'', 2,15 m, z czujnikiem wartości granicznej | PREMIUM | EUR | A | 130.6 | 130.6 | 0% | 4016203201904 | 8481809900 | 8481809990 | 0 | 0 | 0 | 1.27 | 1.6 | Kg | SZT
20254 | Naczynie do filtra (odstojnik), tworzywo sztuczne, bez zaworu spustowego | PREMIUM | EUR | A | 3.9 | 3.9 | 0% | 4016203202543 | 8421999000 |  | 9.7 | 26 | 16.4 | 0.04 | 0.048 | Kg | SZT
20281 | Filtr olejowy jednorurowy z powrotem R 500 Si, z wkładem plastikowym, 210 l/h | PREMIUM | EUR | A | 67.3 | 67.3 | 0% | 4016203202819 | 8421298000 |  | 7 | 15 | 10 | 0.88 | 0.9 | Kg | SZT
20282 | Filtr olejowy jednorurowy z powrotem R 500 Fi, z wkładem filcowym, 240 l/h | PREMIUM | EUR | A | 67.5 | 67.5 | 0% | 4016203202826 | 8421298000 |  | 7 | 15 | 10 | 0.82 | 0.87 | Kg | SZT
20283 | Filtr olejowy jednorurowy z powrotem R 500 St, z wkładem stalowym, 250 l/h | PREMIUM | EUR | A | 67.55 | 67.55 | 0% | 4016203202833 | 8421298000 |  | 7 | 15 | 10 | 0.87 | 0.89 | Kg | SZT
20292 | Filtr olejowy jednorurowy V 500 Si, z wkładem plastikowym, 250 l/h | PREMIUM | EUR | A | 46.9 | 46.9 | 0% | 4016203202925 | 8421298000 |  | 7 | 15 | 10 | 0.64 | 0.66 | Kg | SZT
20294 | Filtr olejowy jednorurowy V 500 St, z wkładem stalowym, 320 l/h | PREMIUM | EUR | A | 46.9 | 46.9 | 0% | 4016203202949 | 8421298000 |  | 7 | 15 | 10 | 0.64 | 0 | Kg | SZT
20319 | Wkład do filtra olejowego Opticlean, 5 do 20 µm | PREMIUM | EUR | A | 17.5 | 17.5 | 0% | 4016203203199 | 8421298000 |  | 4.7 | 7.1 | 5 | 0.03 | 0.031 | Kg | SZT
20409 | Złączki zaciskowe uniwersalne 8/10/12 mm do przyłącza GW G3/8'' | PREMIUM | EUR | A | 6.3 | 6.3 | 0% | 4016203204097 | 8481900000 |  | 3 | 12 | 8 | 0.03 | 0.03 | Kg | SZT
20422 | Uszczelka toroidalna do naczynia filtra olejowego | PREMIUM | EUR | A | 0.7 | 0.7 | 0% | 4016203204226 | 4016930000 | 4016930090 | 2 | 13 | 10 | 0.03 | 0.03 | Kg | SZT
20425 | Filtr olejowy dwururowy Z 500 St, z wkładem stalowym, 220 l/h | PREMIUM | EUR | A | 65.55 | 65.55 | 0% | 4016203204257 | 8421298000 |  | 7 | 15 | 10 | 0.77 | 0.86 | Kg | SZT
20428 | Filtr olejowy dwururowy Z 500 Fi, z wkładem filcowym, 200 l/h | PREMIUM | EUR | A | 65.2 | 65.2 | 0% | 4016203204288 | 8421298000 |  | 7 | 15 | 10 | 0.85 | 0.86 | Kg | SZT
20429 | Filtr olejowy dwururowy Z 500 Si, z wkładem plastikowym, 200 l/h | PREMIUM | EUR | A | 65.8 | 65.8 | 0% | 5902510002121 | 8421298000 |  | 7 | 15 | 10 | 0.86 | 0.89 | Kg | SZT
20430 | Zamknięcie wlewu szybkozłączne GWG, GW G2'', z wtyczką do czujnika wartości granicznej | PREMIUM | EUR | A | 38.7 | 38.7 | 0% | 4016203204301 | 8481900000 |  | 8 | 12 | 11 | 0.46 | 0.51 | Kg | SZT
20440 | Zamknięcie wlewu szybkozłączne K, GW G2'' | PREMIUM | EUR | A | 36.8 | 36.8 | 0% | 4016203204400 | 8481900000 |  | 8 | 12 | 11 | 0.4 | 0.45 | Kg | SZT
20445 | Zamknięcie wlewu, GW G2'' x G2 1/2'' | PREMIUM | EUR | A | 13.95 | 17.95 | 28.67% | 4016203204455 | 8481809900 |  | 5 | 10 | 10 | 0.33 | 0.35 | Kg | SZT
20450 | Kołpak odpowietrzający z tworzywa sztucznego, mocowany na wcisk, 1 1/2" | PREMIUM | EUR | A | 4.6 | 4.6 | 0% | 4016203204509 | 84819000 | 8481900090 | 5 | 8 | 8 | 0.03 | 0.03 | Kg | SZT
20455 | Kołpak odpowietrzający metalowy, GW G1 1/2" | PREMIUM | EUR | A | 8.65 | 10.3 | 19.08% | 4016203204554 | 8481900000 |  | 3 | 7 | 7 | 0.15 | 0.15 | Kg | SZT
20460 | Kołpak odpowietrzający z tworzywa sztucznego, mocowany na wcisk, 2" | PREMIUM | EUR | A | 4.9 | 4.9 | 0% | 4016203204608 | 8481900000 |  | 6 | 9 | 9 | 0.04 | 0.048 | Kg | SZT
20463 | Kołpak odpowietrzający metalowy, GW G2" | PREMIUM | EUR | A | 9.8 | 14.6 | 48.98% | 4016203204639 | 8481900000 |  | 4 | 8 | 8 | 0.16 | 0.168 | Kg | SZT
20464 | Zamknięcie rury do sondowania, GW G1'' x GW G1 1/4'' | PREMIUM | EUR | A | 7.65 | 7.65 | 0% | 4016203204646 | 8481900000 |  | 4 | 7 | 7 | 0.1 | 0 | Kg | SZT
20466 | Nadciśnieniowy kołpak bezpieczeństwa, G1 1/2'', 25 mbar | PREMIUM | EUR | A | 19.15 | 19.15 | 0% | 4016203204660 | 8481900000 |  | 23 | 33 | 24 | 0.1 | 0.11 | Kg | SZT
20475 | Cięgno bezpieczeństwa, 10 m | PREMIUM | EUR | A | 22.15 | 22.15 | 0% | 4016203204752 | 7312900000 |  | 13.6 | 17.4 | 5 | 0.4 | 0.47 | Kg | SZT
20480 | Filtr olejowy dwururowy Z 1/2 - 500 Si, z wkładem plastikowym, 310 l/h | PREMIUM | EUR | A | 72.9 | 72.9 | 0% | 4016203204806 | 8421298000 |  | 10 | 15 | 7 | 0.8 | 0.82 | Kg | SZT
20482 | Filtr olejowy dwururowy Z 1/2 - 500 St, z wkładem stalowym, 500 l/h | PREMIUM | EUR | A | 69.45 | 69.45 | 0% | 4016203204820 | 8421298000 |  | 10 | 15 | 7 | 0.79 | 0.8 | Kg | SZT
20485 | Filtr olejowy jednorurowy V 1/2 - 500 Si, z wkładem plastikowym, 390 l/h | PREMIUM | EUR | A | 53.5 | 53.5 | 0% | 4016203204851 | 8421298000 |  | 10 | 15 | 7 | 0 | 0.622 | Kg | SZT
20487 | Filtr olejowy jednorurowy V 1/2 - 500 St, z wkładem stalowym, 500 l/h | PREMIUM | EUR | A | 53.45 | 53.45 | 0% | 4016203204875 | 8421298000 |  | 10 | 15 | 7 | 0.65 | 0.7 | Kg | SZT
20625 | Uniwersalny zespół poboru oleju, kołnierz DN50, 1,76 m | PREMIUM | EUR | A | 29.2 | 29.2 | 0% | 4016203206251 | 8481900000 |  | 10 | 30 | 23 | 0.34 | 0.38 | Kg | SZT
20626 | Rozszerzenie pakietu o dodatkowy zespół poboru z kołnierzem DN50, 1,76 m | PREMIUM | EUR | A | 19.9 | 22.6 | 13.57% | 4016203206268 | 8481900000 | 8481900090 | 10 | 30 | 30 | 0.34 | 0.34 | Kg | SZT
20627 | Uniwersalny zespół poboru oleju, G2'', 1,76 m | PREMIUM | EUR | A | 27.35 | 30.7 | 12.25% | 4016203206275 | 8481900000 |  | 10 | 29 | 34 | 0.34 | 0.36 | Kg | SZT
20628 | Rozszerzenie pakietu o dodatkowy zespół poboru z przyłączem gwintowanym G2", 1,76 m | PREMIUM | EUR | A | 17.25 | 19.9 | 15.36% | 4016203206282 | 8481900000 | 8481900090 | 7 | 29 | 29 | 0.28 | 0.3 | Kg | SZT
20696 | Przewód pomiarowy o długości 20 m do sondy Pneumofix | PREMIUM | EUR | C | 24.45 | 24.45 | 0% | 4016203206961 | 3917290000 | 3917290019 | 0 | 0 | 0 | 0.81 | 0.9 | Kg | SZT
20800 | Kompensator ciśnienia oleju DAE, 2x GW G3/8'' | PREMIUM | EUR | A | 165 | 165 | 0% | 4016203208002 | 8481809900 |  | 18 | 10 | 5 | 0.51 | 0 | Kg | SZT
20900 | Redukcja na wcisk, do zbiornika oleju,fi83 mm x GW G1 1/2'' | PREMIUM | EUR | A | 8.25 | 8.25 | 0% | 4016203209009 | 3926909700 |  | 5 | 15 | 10 | 0.02 | 0.03 | Kg | SZT
20903 | Redukcja do zbiornika oleju, z tworzywa sztucznego, G2"x GW G1 1/2" | PREMIUM | EUR | A | 3.6 | 3.6 | 0% | 4016203209030 | 3917400000 |  | 21.5 | 7 | 10.3 | 0.03 | 0.03 | Kg | SZT
20905 | Redukcja do zbiornika oleju, z tworzywa sztucznego, G1 1/2" x GW G1 " | PREMIUM | EUR | A | 5.95 | 5.95 | 0% | 4016203209054 | 3917400000 |  | 21.5 | 7 | 10.3 | 0.04 | 0.04 | Kg | SZT
21010 | Zespół poboru oleju Euroflex TH z taśmą grzewczą dł. 5 m | PREMIUM | EUR | A | 468 | 468 | 0% | 4016203210104 | 8481809900 | 8481809990 | 0 | 0 | 0 | 1.79 | 2.15 | Kg | SZT
21011 | Zespół poboru oleju Euroflex TH z taśmą grzewczą dł. 7,5 m | PREMIUM | EUR | A | 632 | 632 | 0% | 4016203210111 | 8481809900 | 8481809990 | 0 | 0 | 0 | 2.15 | 2.65 | Kg | SZT
21211 | Przełącznik poziomu SMMR02, sonda giętka | PREMIUM | EUR | D | 382 | 382 | 0% | 5902510005238 | 9026900000 |  | 0 | 0 | 0 | 0 | 0 | Kg | SZT
28000 | Pneumatyczny przyrząd Unitop 3000, do pomiaru poziomu cieczy, 900÷3000 mm | PREMIUM | EUR | A | 105 | 105 | 0% | 4016203280008 | 9026108900 |  | 9 | 21 | 18 | 0.81 | 0.95 | Kg | SZT
28040 | Pneumatyczny przyrząd Unitop AdBlue, do pomiaru poziomu cieczy, 700÷2300 mm, zestaw z sondą Pneumofix | PREMIUM | EUR | C | 152 | 152 | 0% | 4016203280404 | 9026108900 |  | 15 | 25 | 25 | 1.46 | 1.9 | Kg | SZT
40052 | Wtyczka do czujnika wartości granicznej, z tworzywa o podwyższonej wytrzymałości, żółta | PREMIUM | EUR | E | 15.5 | 15.5 | 0% | 4016203400529 | 8481809900 |  | 25.5 | 46.5 | 31.5 | 0.11 | 0.11 | Kg | SZT
40539 | Zestaw montażowy zbiorników dodatkowych do detektora LAG | PREMIUM | EUR | D | 26.1 | 26.1 | 0% | 4016203405395 | 8481807900 |  | 22 | 18 | 6 | 0.45 | 0.495 | Kg | SZT
40540 | Zestaw montażowy do detektora LAG | PREMIUM | EUR | D | 36.5 | 36.5 | 0% | 4016203405401 | 8481807900 |  | 10 | 29 | 17 | 1.37 | 1.4 | Kg | SZT
40731 | Zbiornik dodatkowy do detektora LAG | PREMIUM | EUR | D | 46.2 | 46.2 | 0% | 4016203407313 | 8531900000 |  | 15 | 40 | 30 | 0.89 | 0.99 | Kg | SZT
42294 | Miarkownik ciągu FR1, zakres regulacji 30÷90°C, G3/4" | PREMIUM | EUR | E | 51.2 | 51.2 | 0% | 5902510002077 | 9032890000 |  | 21.5 | 7 | 10 | 0.39 | 0.47 | Kg | SZT
42300 | Elektromechaniczny czujnik niskiego poziomu wody WMS-WP6, z blokadą | PREMIUM | EUR | B | 216 | 216 | 0% | 4016203423009 | 9026102900 |  | 14 | 13 | 39 | 1.88 | 2.47 | Kg | SZT
42305 | Elektromechaniczny czujnik niskiego poziomu wody WMS-WP6, bez blokady | PREMIUM | EUR | B | 216 | 216 | 0% | 4016203423054 | 9026102900 |  | 14 | 39 | 13 | 2.91 | 3.4 | Kg | SZT
42330 | Zawór bezpieczeństwa do instalacji solarnych MSS, 6 bar, Rp1/2" x Rp3/4" | PREMIUM | EUR | A | 10.25 | 10.25 | 0% | 5902510001919 | 8481409000 | 8481409090 | 4.3 | 5.6 | 7.2 | 0.15 | 0.16 | Kg | SZT
42332 | Zawór bezpieczeństwa do instalacji solarnych MSS, 6 bar, Rp3/4" x Rp1" | PREMIUM | EUR | A | 12.05 | 12.05 | 0% | 5902510001902 | 8481409000 | 8481409090 | 4.3 | 5.6 | 7.2 | 0.14 | 0.15 | Kg | SZT
42360 | Zawór bezpieczeństwa do c.o. MS, 1,5 bar, Rp3/4" x Rp1" | PREMIUM | EUR | A | 10.75 | 10.75 | 0% | 5902510001926 | 8481409000 | 8481409090 | 4.3 | 5.6 | 7.2 | 0.16 | 0.18 | Kg | SZT
42375 | Zawór bezpieczeństwa do c.o. MS, 2 bar, Rp1/2" x Rp3/4" | PREMIUM | EUR | A | 9.6 | 9.6 | 0% | 5902510001940 | 8481409000 | 8481409090 | 4.3 | 5.6 | 7.2 | 0.14 | 0.16 | Kg | SZT
42376 | Zawór bezpieczeństwa do c.o. MS, 1,5 bar, Rp1/2" x Rp3/4" | PREMIUM | EUR | A | 9.6 | 9.6 | 0% | 5902510001957 | 8481409000 | 8481409090 | 4.3 | 5.6 | 7.2 | 0.14 | 0.16 | Kg | SZT
42379 | Zawór upustowy różnicy ciśnień DU z nastawą, kątowy, 0,1÷0,5 bar, GW G3/4" | PREMIUM | EUR | A | 29.3 | 29.3 | 0% | 4016203423795 | 8481409000 | 8481409090 | 5 | 10 | 7 | 0.18 | 0.2 | Kg | SZT
42384 | Zawór upustowy różnicy ciśnień DU z nastawą, prosty, 0,1÷0,5 bar, GW G3/4" | PREMIUM | EUR | A | 29.5 | 29.5 | 0% | 4016203423849 | 8481409000 | 8481409090 | 5.1 | 10 | 7 | 0.26 | 0.27 | Kg | SZT
42385 | Zawór bezpieczeństwa do c.o. MS, 2,5 bar, Rp1/2" x Rp3/4" | PREMIUM | EUR | A | 9.6 | 9.6 | 0% | 5902510001964 | 8481409000 | 8481409090 | 4.3 | 5.6 | 7.2 | 0.14 | 0.16 | Kg | SZT
42386 | Zawór bezpieczeństwa do c.o. MS, 2,5 bar, Rp3/4" x Rp1" | PREMIUM | EUR | A | 10.8 | 10.8 | 0% | 5902510001988 | 8481409000 | 8481409090 | 4.3 | 5.6 | 7.2 | 0.16 | 0.18 | Kg | SZT
42390 | Zawór bezpieczeństwa do c.o. MS, 3 bar, Rp1/2" x Rp3/4" | PREMIUM | EUR | A | 9.55 | 9.55 | 0% | 5902510001971 | 8481409000 | 8481409090 | 4.3 | 5.6 | 7.2 | 0.14 | 0.16 | Kg | SZT
42391 | Zawór bezpieczeństwa do c.o. MS, 3 bar, Rp3/4" x Rp1" | PREMIUM | EUR | A | 10.75 | 10.75 | 0% | 5902510001995 | 8481409000 | 8481409090 | 4.3 | 5.6 | 7.2 | 0.17 | 0.2 | Kg | SZT
42392 | Zawór bezpieczeństwa do c.o. MS, 6 bar, Rp1/2" x Rp3/4" | PREMIUM | EUR | A | 9.6 | 9.6 | 0% | 5902510001933 | 8481409000 | 8481409090 | 4.3 | 5.6 | 7.2 | 0.14 | 0.16 | Kg | SZT
42405 | Zawór do automatycznego napełniania instalacji FA, 0,5÷3,0 bar, GW G1/2", przyłącze do manometru | PREMIUM | EUR | A | 69.15 | 69.15 | 0% | 4016203424051 | 8481809900 | 8481809990 | 8.5 | 15 | 10 | 0.77 | 0.83 | Kg | SZT
42406 | Zawór do automatycznego napełniania instalacji FAM, 0,5÷3,0 bar, GW G1/2", z manometrem | PREMIUM | EUR | A | 76.6 | 76.6 | 0% | 5902510002091 | 8481809900 | 8481809990 | 15 | 8.5 | 10 | 0.84 | 0.92 | Kg | SZT
42407 | Zawór do napełniania i opróżniania instalacji KFE, G1/2", niklowany | PREMIUM | EUR | A | 8.1 | 8.1 | 0% | 5902510002992 | 8481808100 | 8481809990 | 11 | 3.5 | 5.7 | 0.12 | 0.14 | Kg | SZT
42421 | Zawór bezpieczeństwa do zasobników c.w.u. MSW, 6 bar, Rp1/2" x Rp3/4" | PREMIUM | EUR | A | 10.85 | 10.85 | 0% | 5902510002008 | 8481409000 | 8481409090 | 7.2 | 4.5 | 5.7 | 0.14 | 0.16 | Kg | SZT
42422 | Zawór bezpieczeństwa do zasobników c.w.u. MSW, 8 bar, Rp1/2" x Rp3/4" | PREMIUM | EUR | A | 10.85 | 10.85 | 0% | 5902510002015 | 8481409000 | 8481409090 | 4.3 | 5.6 | 7.2 | 0.15 | 0.16 | Kg | SZT
42423 | Zawór bezpieczeństwa do zasobników c.w.u. MSW, 10 bar, Rp1/2" x Rp3/4" | PREMIUM | EUR | A | 10.8 | 10.8 | 0% | 5902510002022 | 8481409000 | 8481409090 | 4.3 | 5.6 | 7.2 | 0.15 | 0.16 | Kg | SZT
42425 | Zawór bezpieczeństwa do zasobników c.w.u. MSW, 6 bar, Rp3/4" x Rp1" | PREMIUM | EUR | A | 12.45 | 12.45 | 0% | 5902510002039 | 8481409000 | 8481409090 | 4.3 | 5.6 | 7.2 | 0.17 | 0.19 | Kg | SZT
42426 | Zawór bezpieczeństwa do zasobników c.w.u. MSW, 8 bar, Rp3/4" x Rp1" | PREMIUM | EUR | A | 12.45 | 12.45 | 0% | 5902510002046 | 8481409000 | 8481409090 | 4.3 | 5.6 | 7.2 | 0.17 | 0.19 | Kg | SZT
42427 | Zawór bezpieczeństwa do zasobników c.w.u. MSW, 10 bar, Rp3/4" x Rp1" | PREMIUM | EUR | A | 12.35 | 12.35 | 0% | 5902510002053 | 8481409000 | 8481409090 | 4.3 | 5.6 | 7.2 | 0.18 | 0.19 | Kg | SZT
42500 | Zawór bezpieczeństwa do c.o. MS z wyjściem na manometr GW G1/4", 1,5 bar, Rp1/2" x Rp3/4" | PREMIUM | EUR | E | 10.4 | 10.4 | 0% | 5902510002633 | 8481409000 | 8481409090 | 4.3 | 5.6 | 7.2 | 0.14 | 0.15 | Kg | SZT
42501 | Zawór bezpieczeństwa do c.o. MS z wyjściem na manometr GW G1/4", 2 bar, Rp1/2" x Rp3/4" | PREMIUM | EUR | E | 9.8 | 9.8 | 0% | 5907718979725 | 8481409000 | 8481409090 | 4.3 | 5.6 | 7.2 | 0.16 | 0.18 | Kg | SZT
42502 | Zawór bezpieczeństwa do c.o. MS z wyjściem na manometr GW G1/4", 2,5 bar, Rp1/2" x Rp3/4" | PREMIUM | EUR | E | 10.15 | 10.15 | 0% | 5907718979732 | 8481409000 | 8481409090 | 4.3 | 5.6 | 7.2 | 0.16 | 0.17 | Kg | SZT
42503 | Zawór bezpieczeństwa do c.o. MS z wyjściem na manometr GW G1/4", 3 bar, Rp1/2" x Rp3/4" | PREMIUM | EUR | E | 10.15 | 10.15 | 0% | 5907718979749 | 8481409000 | 8481409090 | 4.3 | 5.6 | 7.2 | 0.16 | 0.17 | Kg | SZT
42510 | Zawór bezpieczeństwa do c.o. MS z wyjściem na manometr GW G1/4", 1,5 bar, G1/2" x Rp1/2" | PREMIUM | EUR | E | 11.95 | 11.95 | 0% | 5902510002596 | 8481409000 | 8481409090 | 4.3 | 5.6 | 7.2 | 0.16 | 0.18 | Kg | SZT
42511 | Zawór bezpieczeństwa do c.o. MS z wyjściem na manometr GW G1/4", 2 bar, G1/2" x Rp1/2" | PREMIUM | EUR | E | 10.25 | 10.25 | 0% | 5902510002602 | 8481409000 | 8481409090 | 4.3 | 5.6 | 7.2 | 0.15 | 0.17 | Kg | SZT
42512 | Zawór bezpieczeństwa do c.o. MS z wyjściem na manometr GW G1/4", 2,5 bar, G1/2" x Rp1/2" | PREMIUM | EUR | E | 11.65 | 11.65 | 0% | 5902510002619 | 8481409000 | 8481409090 | 4.3 | 5.6 | 7.2 | 0.13 | 0.15 | Kg | SZT
42513 | Zawór bezpieczeństwa do c.o. MS z wyjściem na manometr GW G1/4", 3 bar, G1/2" x Rp 1/2" | PREMIUM | EUR | E | 9.9 | 9.9 | 0% | 5902510002626 | 8481409000 | 8481409090 | 4.3 | 5.6 | 7.2 | 0.15 | 0.17 | Kg | SZT
42520 | Zawór bezpieczeństwa do c.o. MS, 1,5 bar, G1/2" x Rp3/4" | PREMIUM | EUR | E | 11.85 | 11.85 | 0% | 5902510002640 | 8481409000 | 8481409090 | 4.3 | 5.6 | 7.2 | 0.13 | 0.15 | Kg | SZT
42521 | Zawór bezpieczeństwa do c.o. MS, 2 bar, G1/2" x Rp3/4" | PREMIUM | EUR | E | 9.15 | 9.15 | 0% | 5902510002657 | 8481409000 | 8481409090 | 4.3 | 5.6 | 7.2 | 0.13 | 0.15 | Kg | SZT
42522 | Zawór bezpieczeństwa do c.o. MS, 2,5 bar, G1/2" x Rp3/4" | PREMIUM | EUR | E | 9.3 | 9.3 | 0% | 5902510002664 | 8481409000 | 8481409090 | 4.3 | 5.6 | 7.2 | 0.137 | 0.149 | Kg | SZT
42523 | Zawór bezpieczeństwa do c.o. MS, 3 bar, G1/2" x Rp3/4" | PREMIUM | EUR | E | 9.1 | 9.1 | 0% | 5902510002671 | 8481409000 | 8481409090 | 4.3 | 5.6 | 7.2 | 0.16 | 0.17 | Kg | SZT
42570 | System detekcji wycieku WaterControl 01.1 z zaworem odcinającym GW G3/4'' | PREMIUM | EUR | C | 308 | 308 | 0% | 4049827168308 | 90328900 | 9026102900 | 9 | 27 | 27 | 1.58 | 1.8 | Kg | SZT
42571 | System detekcji wycieku WaterControl 01.1 z zaworem odcinającym GW G1'' | PREMIUM | EUR | C | 324 | 324 | 0% | 4049827168315 | 90328900 | 9026102900 | 9 | 27 | 27 | 1.66 | 1.96 | Kg | SZT
42575 | System detekcji wycieku WaterControl 01.1 z zaworem odcinającym GW G1 1/4'' | PREMIUM | EUR | C | 377 | 377 | 0% | 4049827177744 | 90328900 | 9026102900 | 11 | 33 | 19 | 2.24 | 2.56 | Kg | SZT
42576 | System detekcji wycieku WaterControl 01.1 z zaworem odcinającym GW G1 1/2'' | PREMIUM | EUR | C | 399 | 399 | 0% | 4049827177768 | 90328900 | 9026102900 | 11 | 32 | 20 | 2.28 | 2.6 | Kg | SZT
42739 | Urządzenie do automatycznego płukania wstecznego RA 01 do HWSC | PREMIUM | EUR | C | 295 | 295 | 0% | 4016203427397 | 8421999000 |  | 0 | 0 | 0 | 0.74 | 0 | Kg | SZT
42755 | Centrala wody użytkowej HWSC | PREMIUM | EUR | C | 658 | 658 | 0% | 5907718980004 | 9032890000 |  | 0 | 0 | 0 | 10.8 | 12 | Kg | SZT
42758 | Zestaw dodatkowego wyjścia do HWSC, GW G3/4" | PREMIUM | EUR | C | 86.6 | 86.6 | 0% | 4016203427588 | 8421999000 |  | 11 | 17 | 10 | 0.85 | 0 | Kg | SZT
43404 | Detektor wycieku LAG 14 ER, do metody mokrej | PREMIUM | EUR | D | 220 | 220 | 0% | 4016203434043 | 8531807000 |  | 15 | 30.5 | 50 | 1.47 | 1.93 | Kg | SZT
43646 | Bariera cieczy do zamontowania na przewodzie ciśnieniowym | PREMIUM | EUR | D | 18.6 | 18.6 | 0% | 4016203436467 | 8481809900 |  | 7 | 16 | 10 | 0.14 | 0.19 | Kg | SZT
43662 | Wąż ciśnieniowy do detektora wycieków, PCV, 6 x 2 mm, 100 m, czerwony | PREMIUM | EUR | D | 76.65 | 121 | 57.86% | 4016203436627 | 3917231000 | 3917231010 | 19 | 33.5 | 33.5 | 6.4 | 7.2 | Kg | SZT
43663 | Wąż ciśnieniowy do detektora wycieków, PCV, 6 x 2 mm, 100 m, zielony | PREMIUM | EUR | D | 76.7 | 121 | 57.76% | 4016203436634 | 3917231000 | 3917231010 | 19 | 33.5 | 33.5 | 6 | 6.8 | Kg | SZT
43664 | Wąż ciśnieniowy do detektora wycieków, PCV, 6 x 2 mm, 100 m, przeźroczysty | PREMIUM | EUR | D | 76.5 | 121 | 58.17% | 4016203436641 | 3917231000 | 3917231010 | 19 | 33.5 | 33.5 | 6.4 | 6.8 | Kg | SZT
43688 | Filtr powietrza osuszjący TF 200 | PREMIUM | EUR | D | 129 | 165 | 27.91% | 4016203436887 | 8421298000 |  | 21.5 | 10.3 | 7 | 0.3 | 0.43 | Kg | SZT
43698 | Króciec przyłączeniowy 1'' z końcówką do węża stopniowaną 6/4 mm | PREMIUM | EUR | D | 18.3 | 18.3 | 0% | 4016203436986 | 8481809900 |  | 5 | 12 | 9 | 0.011 | 0.019 | Kg | SZT
43750 | Podciśnieniowy detektor wycieku EUROV AC HV, 230 V AC | PREMIUM | EUR | D | 299 | 299 | 0% | 4016203437501 | 8531807000 |  | 9 | 27 | 27 | 1.47 | 1.51 | Kg | SZT
43796 | Nadciśnieniowy detektor wycieku EUROPRESS, obudowa ogrzewana, sygnalizator akustyczny HPW2 | PREMIUM | EUR | D | 1295 | 1295 | 0% | 4016203437969 | 8531807000 |  | 20 | 40 | 60 | 1.3 | 1.56 | Kg | SZT
44490 | Termistorowy detektor wycieku wody i oleju OWWG3 z funkcją wyłączania palnika | PREMIUM | EUR | C | 245.05 | 245.05 | 0% | 4016203444905 | 8531807000 |  | 24 | 26 | 8 | 1.04 | 1.26 | Kg | SZT
44502 | Optoelektroniczny detektor wycieku oleju OM5 | PREMIUM | EUR | C | 160.7 | 160.7 | 0% | 4016203445025 | 9026102900 |  | 9 | 25 | 17 | 0.44 | 0.69 | Kg | SZT
44503 | Optoelektroniczna sonda do urządzenia OM/WM5, 10 m | PREMIUM | EUR | C | 32.2 | 32.2 | 0% | 4016203445032 | 9026900000 |  | 7 | 15 | 10 | 0.21 | 0.3 | Kg | SZT
44510 | Termistorowy detektor wycieku wody i oleju OWWG3 | PREMIUM | EUR | C | 199 | 199 | 0% | 4016203445100 | 9026102900 |  | 10 | 29 | 17 | 0.91 | 0.96 | Kg | SZT
45100 | Termistorowy czujnik wartości granicznej GWG 12 K/1, 360 mm, G1", kabel 1,5 m, wtyczka żółta | PREMIUM | EUR | D | 30.25 | 30.25 | 0% | 4016203451002 | 9026108900 |  | 25.5 | 31.5 | 46.5 | 0 | 0.4 | Kg | SZT
45102 | Termistorowy czujnik wartości granicznej GWG 12 K/1, 480 mm, G1", kabel 1,6 m, wtyczka szara | PREMIUM | EUR | D | 22.3 | 22.3 | 0% | 4016203451026 | 9026108900 |  | 38 | 73 | 38.5 | 0 | 0.35 | Kg | SZT
45105 | Termistorowy czujnik wartości granicznej GWG 12 K/1, 360 mm, G1", kabel 1,5 m, wtyczka szara | PREMIUM | EUR | D | 23.15 | 23.15 | 0% | 4016203451057 | 9026108900 |  | 8 | 46.5 | 20 | 0.91 | 0.96 | Kg | SZT
45160 | Termistorowy czujnik wartości granicznej GWG 12 K/1, 360 mm, G1", kabel 5 m, wtyczka żółta | PREMIUM | EUR | D | 35.6 | 35.6 | 0% | 4016203451606 | 9026108900 |  | 25.5 | 31.5 | 46.5 | 0 | 0.56 | Kg | SZT
45165 | Termistorowy czujnik wartości granicznej GWG 12 K/1, 360 mm, G1", kabel 5 m, wtyczka szara | PREMIUM | EUR | D | 25.9 | 25.9 | 0% | 4016203451651 | 9026102900 |  | 8 | 46.5 | 20 | 0.53 | 0.55 | Kg | SZT
45311 | Czujnik wartości granicznej GWG12K/MT z przyrządem do pomiaru poziomu MT-Profil R | PREMIUM | EUR | D | 156 | 156 | 0% | 4016203453112 | 9026108900 |  | 25.5 | 31.5 | 46.5 | 0 | 0.78 | Kg | SZT
46115 | Termistorowy czujnik wartości granicznej GWG 23-Ro, 400 mm, wtyczka żółta | PREMIUM | EUR | D | 59.8 | 59.8 | 0% | 4016203461155 | 9026102900 |  | 6 | 6 | 58 | 0.65 | 0.9 | Kg | SZT
46116 | Termistorowy czujnik wartości granicznej GWG 23-Ro, 700 mm, wtyczka żółta | PREMIUM | EUR | D | 63 | 63 | 0% | 4016203461162 | 9026102900 |  | 7 | 89 | 7 | 0.93 | 1.09 | Kg | SZT
46117 | Termistorowy czujnik wartości granicznej GWG 23-Ro, 1000 mm, wtyczka żółta | PREMIUM | EUR | D | 67.5 | 67.5 | 0% | 4016203461179 | 9026102900 |  | 6 | 6 | 120.5 | 1.4 | 1.5 | Kg | SZT
52150 | Hydrostatyczny przyrząd do pomiaru poziomu cieczy DIT 10, 3,6 V, sonda 6 m | PREMIUM | EUR | D | 429 | 429 | 0% | 4016203521507 | 9026102900 |  | 9 | 27 | 27 | 0.65 | 0.89 | Kg | SZT
52151 | Hydrostatyczny przyrząd do pomiaru poziomu cieczy TankControl 10, 230 V AC, sonda 6 m | PREMIUM | EUR | D | 631 | 631 | 0% | 4016203521514 | 9026102900 |  | 13 | 34 | 27 | 1.75 | 2 | Kg | SZT
52200 | Ultradźwiękowy przyrząd do pomiaru poziomu cieczy TankAlert | PREMIUM | EUR | D | 156 | 156 | 0% | 5902510005245 | 9026102900 |  | 6 | 21 | 18 | 0.36 | 0.54 | Kg | SZT
53204 | Sonda termistorowa typ 937 do sterownika RG 210 | PREMIUM | EUR | C | 45.9 | 45.9 | 0% | 4016203532046 | 9026900000 |  | 5 | 30 | 40 | 0.18 | 0.19 | Kg | SZT
53206 | Sterownik poziomu napełnienia RG210 | PREMIUM | EUR | C | 168.3 | 168.3 | 0% | 4016203532060 | 9026102900 |  | 5.2 | 11.5 | 15.3 | 0.57 | 0.58 | Kg | SZT
53399 | Sonda ES8 do sygnalizacji maksymalnej warstwy osadów na dnie separatora | PREMIUM | EUR | D | 540 | 540 | 0% | 5902510005252 | 8531807000 |  | 6 | 25 | 19 | 0.68 | 0.69 | Kg | SZT
53410 | Urządzenie alarmujące do separatora oleju i benzyny WGA 01 z sondą ES4 | PREMIUM | EUR | D | 1039 | 1039 | 0% | 4016203534101 | 8531807000 |  | 8 | 47 | 16 | 1.05 | 1.19 | Kg | SZT
53418 | Sonda ES4 - do sygnalizacji przekroczenia maksymalnej grubości warstwy oddzielonej | PREMIUM | EUR | D | 301 | 301 | 0% | 4016203534187 | 9026900000 |  | 3 | 23 | 20 | 0.37 | 0.38 | Kg | SZT
53419 | Sonda R6 - do sygnalizacji poziomu maksymalnego spiętrzenia | PREMIUM | EUR | D | 267 | 267 | 0% | 4016203534194 | 9026900000 |  | 16 | 13 | 5 | 0.39 | 0.4 | Kg | SZT
55080 | Bezprzewodowy czujnik detekcji wycieku ECO | PREMIUM | EUR | C | 103.5 | 103.5 | 0% | 4016203550804 | 9026102900 |  | 5.3 | 13 | 13 | 0.08 | 0.12 | Kg | SZT
61020 | Sygnalizator optyczno-akustyczny WLH1 | PREMIUM | EUR | C | 134.6 | 134.6 | 0% | 4016203610201 | 8531807000 |  | 8 | 23 | 7 | 0.23 | 0.28 | Kg | SZT
63011 | Kurek manometryczny 2-drogowy, GW G1/4" x G1/4", PN6 | PREMIUM | EUR | A | 17.5 | 17.5 | 0% | 4016203630117 | 8481808100 | 8481808190 | 3 | 6 | 5 | 0.07 | 0.12 | Kg | SZT
63012 | Kurek manometryczny 2-drogowy, GW G3/8" x G3/8", PN16 | PREMIUM | EUR | A | 27.2 | 27.2 | 0% | 4016203630124 | 8481808100 | 8481808190 | 3 | 7 | 6 | 0.09 | 0.1 | Kg | SZT
63031 | Kurek manometryczny 2-drogowy z przyciskiem, 2x GW G1/2", MOP 5, niklowany | PREMIUM | EUR | A | 21.3 | 21.3 | 0% | 4016203630315 | 8481808100 | 8481808190 | 4 | 16 | 10 | 0.26 | 0.26 | Kg | SZT
63041 | Kurek manometryczny 3-drogowy, G1/2" x mufa GW G1/2", kontrolne M20x1,5 mm, PN250 | PREMIUM | EUR | A | 47.95 | 47.95 | 0% | 4016203630414 | 8481807900 | 8481808190 | 11 | 13 | 8 | 0.73 | 0.74 | Kg | SZT
63054 | Redukcja do manometru, GW G1/4" x G1/2" | PREMIUM | EUR | A | 9.2 | 9.2 | 0% | 4016203630544 | 8481109900 |  | 3.4 | 2.3 | 2.5 | 0.06 | 0.06 | Kg | SZT
63058 | Redukcja do manometru, GW G1/2 x G1/4" | PREMIUM | EUR | A | 15.65 | 15.65 | 0% | 4016203630582 | 8481109900 |  | 3 | 4.5 | 3 | 0.1 | 0.11 | Kg | SZT
63074 | Zawór absorbujący uderzenia hydrauliczne, GW G1/2" x G1/2", PN400 | PREMIUM | EUR | A | 29.75 | 29.75 | 0% | 4016203630742 | 8481900000 |  | 7 | 3 | 2.8 | 0 | 0.03 | Kg | SZT
63092 | Kurek manometryczny 2-drogowy, G1/2" x mufa GW G1/2", PN250 | PREMIUM | EUR | A | 40.85 | 40.85 | 0% | 4016203630926 | 8481807900 | 8481808190 | 13 | 10 | 6 | 0.41 | 0.58 | Kg | SZT
63122 | Manometr grzewczy RF 50 rad,fi50 mm, 0÷6 bar, G1/4'' rad, kl. 2,5 | PREMIUM | EUR | A | 5.7 | 5.7 | 0% | 4016203631220 | 9026204000 |  | 3 | 7 | 6 | 0.07 | 0.07 | Kg | SZT
63123 | Manometr grzewczy RF 50 rad, fi50 mm, 0÷10 bar, G1/4'' rad, kl. 2,5 | PREMIUM | EUR | A | 5.7 | 5.7 | 0% | 4016203631237 | 9026204000 |  | 3 | 7 | 6 | 0.08 | 0.12 | Kg | SZT
63124 | Manometr grzewczy RF 50 rad,fi50 mm, 0÷16 bar, G1/4'' rad, kl. 2,5 | PREMIUM | EUR | A | 12.25 | 12.25 | 0% | 4016203631244 | 9026204000 |  | 3 | 7 | 6 | 0.08 | 0.12 | Kg | SZT
63127 | Manometr grzewczy RF 50 ax,fi50 mm, 0÷6 bar, G1/4'' ax, kl. 2,5 | PREMIUM | EUR | A | 5.7 | 5.7 | 0% | 4016203631275 | 9026204000 |  | 3 | 7 | 6 | 0.08 | 0.12 | Kg | SZT
63128 | Manometr grzewczy RF 50 ax,fi50 mm, 0÷10 bar, G1/4'' ax, kl. 2,5 | PREMIUM | EUR | A | 5.7 | 5.7 | 0% | 4016203631282 | 9026204000 |  | 3 | 7 | 6 | 0.08 | 0.12 | Kg | SZT
63129 | Manometr grzewczy RF 50 ax,fi50 mm, 0÷16 bar, G1/4'' ax, kl. 2,5 | PREMIUM | EUR | A | 5.7 | 5.7 | 0% | 4016203631299 | 9026204000 |  | 3 | 7 | 6 | 0.08 | 0.12 | Kg | SZT
63155 | Redukcja do manometru GW G1/2" - M20x1,5 mm | PREMIUM | EUR | A | 32.65 | 32.65 | 0% | 4016203631558 | 8481900000 | 8481900090 | 5 | 3 | 3 | 0.13 | 0.26 | Kg | SZT
63156 | Redukcja do manometru G1/2" - GW M 20x1,5 mm | PREMIUM | EUR | A | 26.5 | 26.5 | 0% | 4016203631565 | 7412200000 |  | 0 | 0 | 0 | 0.13 | 0.13 | Kg | SZT
63281 | Hydromanometr HY 100 rad,fi100 mm, 0÷0,6 bar, G1/2'' rad, kl. 2,5 | PREMIUM | EUR | A | 19.05 | 19.05 | 0% | 4016203632814 | 9026204000 |  | 4 | 13 | 10 | 0.19 | 0.23 | Kg | SZT
63282 | Hydromanometr HY 100 rad,fi100 mm, 0÷1 bar, G1/2'' rad, kl. 2,5 | PREMIUM | EUR | A | 19.4 | 19.4 | 0% | 4016203632821 | 9026204000 |  | 4 | 13 | 10 | 0.18 | 0.2 | Kg | SZT
63283 | Hydromanometr HY 100 rad,fi100 mm, 0÷1,6 bar, G1/2'' rad, kl. 2,5 | PREMIUM | EUR | A | 19.05 | 19.05 | 0% | 4016203632838 | 9026204000 |  | 4 | 13 | 10 | 0.16 | 0.18 | Kg | SZT
63284 | Hydromanometr HY 100 rad,fi100 mm, 0÷2,5 bar, G1/2'' rad, kl. 2,5 | PREMIUM | EUR | A | 19.05 | 19.05 | 0% | 4016203632845 | 9026204000 |  | 4 | 13 | 10 | 0.18 | 0.2 | Kg | SZT
63285 | Hydromanometr HY 100 rad,fi100 mm, 0÷4 bar, G1/2'' rad, kl. 2,5 | PREMIUM | EUR | A | 19.05 | 19.05 | 0% | 4016203632852 | 9026204000 |  | 4 | 13 | 10 | 0.18 | 0.2 | Kg | SZT
63286 | Hydromanometr HY 100 rad,fi100 mm, 0÷6 bar, G1/2'' rad, kl. 2,5 | PREMIUM | EUR | A | 19.05 | 19.05 | 0% | 4016203632869 | 9026204000 |  | 4 | 13 | 10 | 0.13 | 0.2 | Kg | SZT
63287 | Hydromanometr HY 100 rad,fi100 mm, 0÷10 bar, G1/2'' rad, kl. 2,5 | PREMIUM | EUR | A | 19.05 | 19.05 | 0% | 4016203632876 | 9026204000 |  | 4 | 13 | 10 | 0.18 | 0.2 | Kg | SZT
63311 | Termohydrometr TH 80 ax,fi80 mm, 0÷6 mH2O, 20÷120°C, G1/4'' ax, kl. 2,5 | PREMIUM | EUR | A | 21 | 21 | 0% | 4016203633118 | 9026208000 |  | 8 | 8 | 5.5 | 0.2 | 0.21 | Kg | SZT
63312 | Termohydrometr TH 80 ax,fi80 mm, 0÷10 mH2O, 20÷120°C, G1/4'' ax, kl. 2,5 | PREMIUM | EUR | A | 21 | 21 | 0% | 4016203633125 | 9026208000 |  | 8 | 8 | 5.5 | 0.18 | 0.21 | Kg | SZT
63313 | Termohydrometr TH 80 ax,fi80 mm, 0÷16 mH2O, 20÷120°C, G1/4'' ax, kl. 2,5 | PREMIUM | EUR | A | cena na zapytanie | cena na zapytanie |  | 4016203633132 | 9026208000 |  | 8 | 8 | 5.5 | 0.21 | 0.22 | Kg | SZT
63314 | Termohydrometr TH 80 ax,fi80 mm, 0÷25 mH2O, 20÷120°C, G1/4'' ax, kl. 2,5 | PREMIUM | EUR | A | 19.6 | 19.6 | 0% | 4016203633149 | 9026208000 |  | 8 | 8 | 5.5 | 0.21 | 0.23 | Kg | SZT
63315 | Termohydrometr TH 80 ax,fi80 mm, 0÷40 mH2O, 20÷120°C, G1/4'' ax, kl. 2,5 | PREMIUM | EUR | A | 19.6 | 19.6 | 0% | 4016203633156 | 9026208000 |  | 8 | 8 | 5.5 | 0.19 | 0.21 | Kg | SZT
63316 | Termohydrometr TH 80 ax,fi80 mm, 0÷60 mH2O, 20÷120°C, G1/4'' ax, kl. 2,5 | PREMIUM | EUR | A | 19.7 | 19.7 | 0% | 4016203633163 | 9026208000 |  | 8 | 8 | 5.5 | 0.21 | 0.23 | Kg | SZT
63318 | Termomanometr TM 63 ax,fi63 mm, 0÷4 bar, 20÷120°C, G1/4'' ax, kl. 2,5 | PREMIUM | EUR | A | 22.2 | 22.2 | 0% | 4016203633187 | 9026204000 |  | 7 | 7 | 6 | 0.17 | 0.25 | Kg | SZT
63337 | Termomanometr TM 80 rad,fi80 mm, 0÷4 bar, 20÷120°C, G1/4'' rad, kl. 2,5 | PREMIUM | EUR | A | 21.6 | 21.6 | 0% | 5902510002718 | 9026204000 |  | 13 | 10 | 4 | 0.22 | 0.25 | Kg | SZT
63338 | Termomanometr TM 80 rad,fi80 mm, 0÷6 bar, 20÷120°C, G1/4'' rad, kl. 2,5 | PREMIUM | EUR | A | 21.85 | 21.85 | 0% | 4016203633385 | 9026204000 |  | 13 | 10 | 4 | 0.22 | 0.25 | Kg | SZT
63339 | Termomanometr TM 80 rad,fi80 mm, 0÷10 bar, 20÷120°C, G1/4'' rad, kl. 2,5 | PREMIUM | EUR | A | 21.8 | 21.8 | 0% | 4016203633392 | 9026204000 |  | 13 | 10 | 4 | 0.22 | 0.25 | Kg | SZT
63341 | Termomanometr TM 80 ax,fi80 mm, 0÷4 bar, 20÷120°C, G1/4'' ax, kl. 2,5 | PREMIUM | EUR | A | 22.15 | 22.15 | 0% | 5907516805653 | 9026204000 |  | 5.5 | 8 | 8 | 0.19 | 0.26 | Kg | SZT
63342 | Termomanometr TM 80 ax,fi80 mm, 0÷6 bar, 20÷120°C, G1/4'' ax, kl. 2,5 | PREMIUM | EUR | A | 22.15 | 22.15 | 0% | 5902510002572 | 9026204000 |  | 5.5 | 8 | 8 | 0.21 | 0.23 | Kg | SZT
63343 | Termomanometr TM 80ax,fi80 mm, 0÷10 bar, 20÷120°C, G1/4'' ax, kl. 2,5 | PREMIUM | EUR | A | 22 | 22 | 0% | 5902510002589 | 9026204000 |  | 5.5 | 8 | 8 | 0.22 | 0.24 | Kg | SZT
63501 | Manometr grzewczy RF 63 rad,fi63 mm, -1÷0 bar, G1/4'' rad, kl. 2,5 | PREMIUM | EUR | A | 11.15 | 11.15 | 0% | 4016203635013 | 9026204000 |  | 3.5 | 8 | 6.5 | 0.1 | 0.1 | Kg | SZT
63511 | Manometr grzewczy RF 63 rad,fi63 mm, 0÷2,5 bar, G1/4'' rad, kl. 2,5 | PREMIUM | EUR | A | 5.9 | 5.9 | 0% | 5907516805196 | 9026204000 |  | 3 | 8.5 | 6.8 | 0.09 | 0.1 | Kg | SZT
63512 | Manometr grzewczy RF 63 rad,fi63 mm, 0÷4 bar, G1/4'' rad, kl. 2,5 | PREMIUM | EUR | A | 5.9 | 5.9 | 0% | 5907516805202 | 9026204000 |  | 3 | 8.5 | 6.8 | 0.1 | 0.11 | Kg | SZT
63513 | Manometr grzewczy RF 63 rad,fi63 mm, 0÷6 bar, G1/4'' rad, kl. 2,5 | PREMIUM | EUR | A | 5.9 | 5.9 | 0% | 5907516805219 | 9026204000 |  | 3 | 8.5 | 7 | 0.1 | 0.11 | Kg | SZT
63514 | Manometr grzewczy RF 63 rad,fi63 mm, 0÷10 bar, G1/4'' rad, kl. 2,5 | PREMIUM | EUR | A | 5.9 | 5.9 | 0% | 5907516805226 | 9026204000 |  | 3 | 8.5 | 7 | 0.1 | 0.11 | Kg | SZT
63515 | Manometr grzewczy RF 63 rad,fi63 mm, 0÷16 bar, G1/4'' rad, kl. 2,5 | PREMIUM | EUR | A | 5.9 | 5.9 | 0% | 5907516805233 | 9026204000 |  | 3 | 8.5 | 7 | 0.1 | 0.11 | Kg | SZT
63536 | Manometr grzewczy RF 63 ax,fi63 mm, 0÷2,5 bar, G1/4'' ax, kl. 2,5 | PREMIUM | EUR | A | 12.5 | 12.5 | 0% | 5907516805257 | 9026204000 |  | 5 | 6.5 | 6.5 | 0.09 | 0.12 | Kg | SZT
63537 | Manometr grzewczy RF 63 ax,fi63 mm, 0÷4 bar, G1/4'' ax, kl. 2,5 | PREMIUM | EUR | A | 5.9 | 5.9 | 0% | 5907516805264 | 9026204000 |  | 5 | 6.5 | 6.5 | 0.09 | 0.12 | Kg | SZT
63538 | Manometr grzewczy RF 63 ax,fi63 mm, 0÷6 bar, G1/4'' ax, kl. 2,5 | PREMIUM | EUR | A | 5.9 | 5.9 | 0% | 5907516805271 | 9026204000 |  | 5 | 6.5 | 6.5 | 0.09 | 0.12 | Kg | SZT
63539 | Manometr grzewczy RF 63 ax,fi63 mm, 0÷10 bar, G1/4'' ax, kl. 2,5 | PREMIUM | EUR | A | 5.9 | 5.9 | 0% | 5907516805288 | 9026204000 |  | 5 | 6.5 | 6.5 | 0.08 | 0.1 | Kg | SZT
63540 | Manometr grzewczy RF 63 ax,fi63 mm, 0÷16 bar, G1/4'' ax, kl. 2,5 | PREMIUM | EUR | A | 5.9 | 5.9 | 0% | 5907516805295 | 9026204000 |  | 5 | 6.5 | 6.5 | 0.09 | 0.12 | Kg | SZT
63551 | Manometr grzewczy RF 80 rad,fi80 mm, -1÷0 bar, G1/2'' rad, kl. 2,5 | PREMIUM | EUR | A | 16.3 | 16.3 | 0% | 4016203635518 | 9026204000 |  | 3.5 | 11 | 8 | 0.19 | 0.26 | Kg | SZT
63559 | Manometr grzewczy RF 80 rad,fi80 mm, 0÷1 bar, G1/2'' rad, kl. 2,5 | PREMIUM | EUR | A | 16.3 | 16.3 | 0% | 4016203635594 | 9026204000 |  | 3.5 | 11 | 8 | 0.18 | 0.18 | Kg | SZT
63560 | Manometr grzewczy RF 80 rad,fi80 mm, 0÷1,6 bar, G1/2'' rad, kl. 2,5 | PREMIUM | EUR | A | 16.3 | 16.3 | 0% | 4016203635600 | 9026204000 |  | 3.5 | 11 | 8 | 0.14 | 0.16 | Kg | SZT
63561 | Manometr grzewczy RF 80 rad,fi80 mm, 0÷2,5 bar, G1/2'' rad, kl. 2,5 | PREMIUM | EUR | A | 16.3 | 16.3 | 0% | 5907516805318 | 9026204000 |  | 11 | 3 | 8 | 0.16 | 0.17 | Kg | SZT
63562 | Manometr grzewczy RF 80 rad,fi80 mm, 0÷4 bar, G1/2'' rad, kl. 2,5 | PREMIUM | EUR | A | 16.3 | 16.3 | 0% | 5907516805325 | 9026204000 |  | 3.5 | 11 | 8 | 0.16 | 0.17 | Kg | SZT
63563 | Manometr grzewczy RF 80 rad,fi80 mm, 0÷6 bar, G1/2'' rad, kl. 2,5 | PREMIUM | EUR | A | 16.3 | 16.3 | 0% | 5907516805332 | 9026204000 |  | 3.5 | 11 | 8 | 0.14 | 0.16 | Kg | SZT
63564 | Manometr grzewczy RF 80 rad,fi80 mm, 0÷10 bar, G1/2'' rad, kl. 2,5 | PREMIUM | EUR | A | 16.3 | 16.3 | 0% | 5907516805349 | 9026204000 |  | 11 | 3.2 | 8.2 | 0.16 | 0.17 | Kg | SZT
63565 | Manometr grzewczy RF 80 rad,fi80 mm, 0÷16 bar, G1/2'' rad, kl. 2,5 | PREMIUM | EUR | A | 16.3 | 16.3 | 0% | 5907516805356 | 9026204000 |  | 3.5 | 11 | 8 | 0.16 | 0.17 | Kg | SZT
63566 | Manometr grzewczy RF 80 rad,fi80 mm, 0÷25 bar, G1/2'' rad, kl. 2,5 | PREMIUM | EUR | A | 16.3 | 16.3 | 0% | 4016203635662 | 9026204000 |  | 3.5 | 11 | 8 | 0.15 | 0.2 | Kg | SZT
63570 | Hydromanometr HY 80 rad,fi80 mm, 0÷1 bar, G1/2'' rad, kl. 2,5 | PREMIUM | EUR | A | 15.8 | 15.8 | 0% | 4016203635709 | 9026204000 |  | 8 | 11 | 3.5 | 0.2 | 0.25 | Kg | SZT
63571 | Hydromanometr HY 80 rad,fi80 mm, 0÷1,6 bar, G1/2'' rad, kl. 2,5 | PREMIUM | EUR | A | 15.8 | 15.8 | 0% | 4016203635716 | 9026204000 |  | 8 | 11 | 3.5 | 0.2 | 0.2 | Kg | SZT
63573 | Hydromanometr HY 80 rad,fi80 mm, 0÷4 bar, G1/2'' rad, kl. 2,5 | PREMIUM | EUR | A | 15.8 | 15.8 | 0% | 4016203635730 | 9026204000 |  | 8 | 11 | 3.5 | 0.2 | 0.25 | Kg | SZT
63574 | Hydromanometr HY 80 rad,fi80 mm, 0÷6 bar, G1/2'' rad, kl. 2,5 | PREMIUM | EUR | A | 15.8 | 15.8 | 0% | 4016203635747 | 9026204000 |  | 8 | 11 | 3.5 | 0.2 | 0.2 | Kg | SZT
63575 | Hydromanometr HY 80 rad,fi80 mm, 0÷10 bar, G1/2'' rad, kl. 2,5 | PREMIUM | EUR | A | 15.8 | 15.8 | 0% | 4016203635754 | 9026204000 |  | 8 | 11 | 3.5 | 0.2 | 0.25 | Kg | SZT
63601 | Manometr grzewczy RF 100 rad,fi100 mm, -1÷0 bar, G1/2'' rad, kl. 2,5 | PREMIUM | EUR | A | 18.2 | 18.2 | 0% | 4016203636010 | 9026204000 |  | 13 | 11 | 4 | 0.23 | 0.3 | Kg | SZT
63609 | Manometr grzewczy RF 100 rad,fi100 mm, 0÷1 bar, G1/2'' rad, kl. 2,5 | PREMIUM | EUR | A | 18.2 | 18.2 | 0% | 4016203636096 | 9026204000 |  | 13 | 11 | 4 | 0.18 | 0.2 | Kg | SZT
63610 | Manometr grzewczy RF 100 rad,fi100 mm, 0÷1,6 bar, G1/2'' rad, kl. 2,5 | PREMIUM | EUR | A | 18.2 | 18.2 | 0% | 5907516805370 | 9026204000 |  | 3.5 | 12.5 | 10 | 0.18 | 0.2 | Kg | SZT
63611 | Manometr grzewczy RF 100 rad,fi100 mm, 0÷2,5 bar, G1/2'' rad, kl. 2,5 | PREMIUM | EUR | A | 18.2 | 18.2 | 0% | 5907516805387 | 9026204000 |  | 3.5 | 12.5 | 10 | 0.2 | 0.25 | Kg | SZT
63612 | Manometr grzewczy RF 100 rad,fi100 mm, 0÷4 bar, G1/2'' rad, kl. 2,5 | PREMIUM | EUR | A | 18.2 | 18.2 | 0% | 5907516805394 | 9026204000 |  | 3.5 | 12.5 | 10 | 0.18 | 0.2 | Kg | SZT
63613 | Manometr grzewczy RF 100 rad,fi100 mm, 0÷6 bar, G1/2'' rad, kl. 2,5 | PREMIUM | EUR | A | 18.2 | 18.2 | 0% | 5907516805400 | 9026204000 |  | 3.5 | 12.5 | 10 | 0.18 | 0.2 | Kg | SZT
63614 | Manometr grzewczy RF 100 rad,fi100 mm, 0÷10 bar, G1/2'' rad, kl. 2,5 | PREMIUM | EUR | A | 18.2 | 18.2 | 0% | 5907516805417 | 9026204000 |  | 3.5 | 12.5 | 10 | 0.18 | 0.2 | Kg | SZT
63615 | Manometr grzewczy RF 100 rad,fi100 mm, 0÷16 bar, G1/2'' rad, kl. 2,5 | PREMIUM | EUR | A | 18.2 | 18.2 | 0% | 5907516805424 | 9026204000 |  | 3.5 | 12.5 | 10 | 0.18 | 0.2 | Kg | SZT
63616 | Manometr grzewczy RF 100 rad,fi100 mm, 0÷25 bar, G1/2'' rad, kl. 2,5 | PREMIUM | EUR | A | 18.2 | 18.2 | 0% | 5907516805431 | 9026204000 |  | 3.5 | 12.5 | 10 | 0.18 | 0.2 | Kg | SZT
63650 | Termometr bimetaliczny przylgowy ATh 63 M,fi63 mm, 0÷60°C, 2x magnes, ax, kl. 2 | PREMIUM | EUR | A | 14.85 | 14.85 | 0% | 4016203636508 | 9025190000 | 9025190090 | 2.5 | 7.5 | 7.5 | 0.06 | 0.1 | Kg | SZT
63651 | Termometr bimetaliczny przylgowy ATh 63 M,fi63 mm, 0÷120°C, 2x magnes, ax, kl. 2 | PREMIUM | EUR | A | 15.05 | 15.05 | 0% | 4016203636515 | 9025190000 | 9025190090 | 2.5 | 7.5 | 7.5 | 0.06 | 0.07 | Kg | SZT
63652 | Termometr bimetaliczny przylgowy ATh 80 M,fi80mm, 0÷60°C, 2x magnes, ax, kl. 2 | PREMIUM | EUR | A | 51.1 | 51.1 | 0% | 4016203636522 | 9025190000 | 9025190090 | 9 | 9 | 3 | 0.1 | 0.11 | Kg | SZT
63653 | Termometr bimetaliczny przylgowy ATh 80 M,fi80 mm, 0÷120°C, 2x magnes, ax, kl. 2 | PREMIUM | EUR | A | 51.7 | 51.7 | 0% | 4016203636539 | 9025190000 | 9025190090 | 9 | 9 | 3 | 0.1 | 0.11 | Kg | SZT
63801 | Termometr bimetaliczny BiTh 63,fi63 mm, 0÷120°C, L 40 mm, G1/2'' ax, kl. 2 | PREMIUM | EUR | A | 7.05 | 7.05 | 0% | 5907516805011 | 9025190000 | 9025190090 | 6.8 | 7 | 6.8 | 0.09 | 0.1 | Kg | SZT
63802 | Termometr bimetaliczny BiTh 63,fi63 mm, 0÷120°C, L 63 mm, G1/2'' ax, kl. 2 | PREMIUM | EUR | A | 7.2 | 7.2 | 0% | 5907516805028 | 9025190000 | 9025190090 | 6.8 | 9.5 | 6.8 | 0.09 | 0.1 | Kg | SZT
63803 | Termometr bimetaliczny BiTh 63,fi63 mm, 0÷120°C, L 100 mm, G1/2'' ax, kl. 2 | PREMIUM | EUR | A | 8.75 | 8.75 | 0% | 5907516805035 | 9025190000 | 9025190090 | 6.8 | 13 | 6.7 | 0.12 | 0.13 | Kg | SZT
63804 | Termometr bimetaliczny BiTh 63,fi63 mm, 0÷120°C, L 150 mm, G1/2'' ax, kl. 2 | PREMIUM | EUR | A | 10.35 | 10.35 | 0% | 5907516805042 | 9025190000 | 9025190090 | 7 | 7 | 2 | 0.13 | 0.14 | Kg | SZT
63806 | Termometr bimetaliczny BiTh 80,fi80 mm, 0÷120°C, L 40 mm, G1/2'' ax, kl. 2 | PREMIUM | EUR | A | 8.65 | 8.65 | 0% | 5907516805059 | 9025190000 | 9025190090 | 8.8 | 6.5 | 8.5 | 0.1 | 0.15 | Kg | SZT
63807 | Termometr bimetaliczny BiTh 80,fi80 mm, 0÷120°C, L 63 mm, G1/2'' ax, kl. 2 | PREMIUM | EUR | A | 9.95 | 9.95 | 0% | 5907516805066 | 9025190000 | 9025190090 | 8.5 | 9 | 8.5 | 0.13 | 0.16 | Kg | SZT
63808 | Termometr bimetaliczny BiTh 80,fi80 mm, 0÷120°C, L 100 mm, G1/2'' ax, kl. 2 | PREMIUM | EUR | A | 10.35 | 10.35 | 0% | 5907516805073 | 9025190000 | 9025190090 | 9 | 9 | 2 | 0.14 | 0.17 | Kg | SZT
63809 | Termometr bimetaliczny BiTh 80,fi80 mm, 0÷120°C, L 150 mm, G1/2'' ax, kl. 2 | PREMIUM | EUR | A | 14.35 | 14.35 | 0% | 5907516805080 | 9025190000 | 9025190090 | 9 | 9 | 2 | 0.16 | 0.17 | Kg | SZT
63811 | Termometr bimetaliczny BiTh 100,fi100 mm, 0÷120°C, L 40 mm, G1/2'' ax, kl. 2 | PREMIUM | EUR | A | 10.35 | 10.35 | 0% | 5907516805097 | 9025190000 | 9025190090 | 10.5 | 7 | 10.5 | 0.16 | 0.18 | Kg | SZT
63812 | Termometr bimetaliczny BiTh 100,fi100 mm, 0÷120°C, L 63 mm, G1/2'' ax, kl. 2 | PREMIUM | EUR | A | 11.5 | 11.5 | 0% | 5907516805103 | 9025190000 | 9025190090 | 10.5 | 9 | 10.5 | 0.16 | 0.19 | Kg | SZT
63813 | Termometr bimetaliczny BiTh 100,fi100 mm, 0÷120°C, L 100 mm, G1/2'' ax, kl. 2 | PREMIUM | EUR | A | 13.45 | 13.45 | 0% | 5907516805110 | 9025190000 | 9025190090 | 11 | 13 | 10.5 | 0.18 | 0.2 | Kg | SZT
63814 | Termometr bimetaliczny BiTh 100,fi100 mm, 0÷120°C, L 150 mm, G1/2'' ax, kl. 2 | PREMIUM | EUR | A | 18 | 18 | 0% | 5907516805127 | 9025190000 | 9025190090 | 11 | 11 | 2 | 0.2 | 0.22 | Kg | SZT
63815 | Termometr bimetaliczny BiTh 100,fi100 mm, 0÷120°C, L 200 mm, G1/2'' ax, kl. 2 | PREMIUM | EUR | A | 14.5 | 14.5 | 0% | 4016203638151 | 9025190000 | 9025190090 | 0 | 0 | 0 | 0.21 | 0.22 | Kg | SZT
63820 | Termometr bimetaliczny przylgowy ATh 63 S,fi63 mm, 0÷120°C, do rur 3/8"÷1 1/2'', ax, kl. 2 | PREMIUM | EUR | A | 14.2 | 14.2 | 0% | 4016203638205 | 9025190000 | 9025190090 | 2.5 | 7.5 | 7.5 | 0.13 | 0.14 | Kg | SZT
63821 | Termometr bimetaliczny przylgowy ATh 80 F,fi80 mm, 0÷120°C, do rur 3/8"÷1 1/2'', ax, kl. 2 | PREMIUM | EUR | A | 10.35 | 10.35 | 0% | 4016203638212 | 9025190000 | 9025190090 | 9 | 9 | 3 | 0.09 | 0.1 | Kg | SZT
63822 | Termometr bimetaliczny przylgowy ATh 63 F,fi63 mm, 0÷120°C, do rur 3/8"÷1 1/2'', ax, kl. 2 | PREMIUM | EUR | A | 10.6 | 10.6 | 0% | 5907516805189 | 9025190000 | 9025190090 | 7.2 | 2.5 | 7.2 | 0.06 | 0.07 | Kg | SZT
63826 | Termometr bimetaliczny przylgowy ATh 63 F,fi63 mm, 0÷60°C, do rur 3/8"÷1 1/2'', ax, kl. 2 | PREMIUM | EUR | A | 15.55 | 15.55 | 0% | 4016203638267 | 9025190000 | 9025190090 | 2.5 | 7.5 | 7.5 | 0.06 | 0.07 | Kg | SZT
63830 | Termometr bimetaliczny do pomiaru temperatury spalin RT 80,fi80 mm, L 150 mm, 0÷500°C, ax, kl. 2 | PREMIUM | EUR | A | 29.6 | 29.6 | 0% | 4016203638304 | 9025190000 | 9025190090 | 9 | 20 | 9 | 0.12 | 0.13 | Kg | SZT
63831 | Termometr bimetaliczny do pomiaru temperatury spalin RT 80,fi80 mm, L 300 mm, 0÷500°C, ax, kl. 2 | PREMIUM | EUR | A | 33.65 | 33.65 | 0% | 4016203638311 | 9025190000 | 9025190090 | 9 | 35.5 | 9 | 0.14 | 0.22 | Kg | SZT
63832 | Termometr bimetaliczny do pomiaru temperatury spalin RTC 80,fi80 mm, L 150 mm, 0÷350°C, ax, kl. 2 | PREMIUM | EUR | A | 34.35 | 34.35 | 0% | 4016203638328 | 9025190000 | 9025190090 | 8.5 | 17 | 8.5 | 0.2 | 0.21 | Kg | SZT
63833 | Termometr bimetaliczny do pomiaru temperatury spalin RTC 80,fi80 mm, L 100 mm, 0÷350°C, ax, kl. 2 | PREMIUM | EUR | A | 60.6 | 60.6 | 0% | 4016203638335 | 9025190000 | 9025190090 | 8.6 | 17 | 8.6 | 0.2 | 0.21 | Kg | SZT
63842 | Termometr bimetaliczny BiTh 80,fi80 mm, 0÷120°C, L 200 mm, G1/2'' ax, kl. 2 | PREMIUM | EUR | A | 30.1 | 30.1 | 0% | 4016203638427 | 9025190000 | 9025190090 | 0 | 0 | 0 | 0.16 | 0.17 | Kg | SZT
63860 | Termometr bimetaliczny BiTh 63,fi63 mm, 0÷60°C, L 40 mm, G1/2'' ax, kl. 2 | PREMIUM | EUR | A | 6.55 | 6.55 | 0% | 4016203638601 | 9025190000 | 9025190090 | 7 | 7 | 2 | 0.09 | 0.12 | Kg | SZT
63861 | Termometr bimetaliczny BiTh 63,fi63 mm, 0÷60°C, L 63 mm, G1/2'' ax, kl. 2 | PREMIUM | EUR | A | 7.1 | 7.1 | 0% | 4016203638618 | 9025190000 | 9025190090 | 7 | 7 | 2 | 0.1 | 0.11 | Kg | SZT
63862 | Termometr bimetaliczny BiTh 63,fi63 mm, 0÷60°C, L 100 mm, G1/2'' ax, kl. 2 | PREMIUM | EUR | A | 7.65 | 7.65 | 0% | 4016203638625 | 9025190000 | 9025190090 | 7 | 7 | 2 | 0.1 | 0.115 | Kg | SZT
63864 | Termometr bimetaliczny BiTh 63,fi63 mm, 0÷60°C, L 150 mm, G1/2'' ax, kl. 2 | PREMIUM | EUR | A | 10.35 | 10.35 | 0% | 4016203638649 | 9025190000 | 9025190090 | 7 | 7 | 2 | 0.12 | 0.13 | Kg | SZT
63865 | Termometr bimetaliczny BiTh 80,fi80 mm, 0÷60°C, L 40 mm, G1/2'' ax, kl. 2 | PREMIUM | EUR | A | 7.55 | 7.55 | 0% | 4016203638656 | 9025190000 | 9025190090 | 7 | 7 | 2 | 0.11 | 0.12 | Kg | SZT
63866 | Termometr bimetaliczny BiTh 80,fi80 mm, 0÷60°C, L 63 mm, G1/2'' ax, kl. 2 | PREMIUM | EUR | A | 8.35 | 8.35 | 0% | 4016203638663 | 9025190000 | 9025190090 | 9 | 4 | 15 | 0.11 | 0.13 | Kg | SZT
63867 | Termometr bimetaliczny BiTh 80,fi80 mm, 0÷60°C, L 100 mm, G1/2'' ax, kl. 2 | PREMIUM | EUR | A | 10 | 10 | 0% | 4016203638670 | 9025190000 | 9025190090 | 10 | 13 | 10 | 0.14 | 0.15 | Kg | SZT
63868 | Termometr bimetaliczny BiTh 80,fi80 mm, 0÷60°C, L 150 mm, G1/2'' ax, kl. 2 | PREMIUM | EUR | A | 12.25 | 12.25 | 0% | 4016203638687 | 9025190000 | 9025190090 | 8 | 18 | 8 | 0.17 | 0.18 | Kg | SZT
63869 | Termometr bimetaliczny BiTh 100,fi100 mm, 0÷60°C, L 40 mm, G1/2'' ax, kl. 2 | PREMIUM | EUR | A | 8.75 | 8.75 | 0% | 4016203638694 | 9025190000 | 9025190090 | 11 | 11 | 2 | 0.16 | 0.17 | Kg | SZT
63870 | Termometr bimetaliczny BiTh 100,fi100 mm, 0÷60°C, L 63 mm, G1/2'' ax, kl. 2 | PREMIUM | EUR | A | 9.4 | 9.4 | 0% | 4016203638700 | 9025190000 | 9025190090 | 11 | 11 | 2 | 0.16 | 0.166 | Kg | SZT
63871 | Termometr bimetaliczny BiTh 100,fi100 mm, 0÷60°C, L 100 mm, G1/2'' ax, kl. 2 | PREMIUM | EUR | A | 11.25 | 11.25 | 0% | 4016203638717 | 9025190000 | 9025190090 | 11 | 11 | 2 | 0.18 | 0.19 | Kg | SZT
63872 | Termometr bimetaliczny BiTh 100,fi100 mm, 0÷60°C, L 150 mm, G1/2'' ax, kl. 2 | PREMIUM | EUR | A | 12.95 | 12.95 | 0% | 4016203638724 | 9025190000 | 9025190090 | 11 | 11 | 2 | 0.2 | 0.21 | Kg | SZT
63908 | Manometr grzewczy HZ 63 rad,fi63 mm, 0÷4 bar, G3/8" rad, kl. 2,5 | PREMIUM | EUR | A | 13.6 | 13.6 | 0% | 4016203639080 | 9026204000 |  | 3 | 8.5 | 7 | 0.11 | 0.12 | Kg | SZT
63909 | Manometr grzewczy HZ 63 ax,fi63 mm, 0÷4 bar, G3/8" ax, kl. 2,5 | PREMIUM | EUR | A | 13.6 | 13.6 | 0% | 4016203639097 | 9026204000 |  | 5 | 7 | 7 | 0.08 | 0.12 | Kg | SZT
63910 | Manometr grzewczy HZ 63 rad,fi63 mm, 0÷4 bar, G3/8" rad, kl. 2,5 | PREMIUM | EUR | A | 7.75 | 7.75 | 0% | 4016203639103 | 9026204000 |  | 3 | 8.5 | 7 | 0.1 | 0.11 | Kg | SZT
63911 | Manometr grzewczy HZ 63 rad,fi63 mm, 0÷4 bar, G1/4'' rad, kl. 2,5 | PREMIUM | EUR | A | 7.25 | 7.25 | 0% | 4016203639110 | 9026204000 |  | 8.5 | 7 | 3 | 0.09 | 0.1 | Kg | SZT
63913 | Manometr grzewczy HZ 80 rad,fi80 mm, 0÷4 bar, G1/2'' rad, kl. 2,5 | PREMIUM | EUR | A | cena na zapytanie | cena na zapytanie |  | 4016203639134 | 9026204000 |  | 3.5 | 11 | 8.5 | 0.17 | 0.18 | Kg | SZT
63914 | Manometr grzewczy HZ 63 ax,fi63 mm, 0÷4 bar, G3/8" ax, kl. 2,5 | PREMIUM | EUR | A | 7.55 | 7.55 | 0% | 4016203639141 | 9026204000 |  | 5 | 7 | 7 | 0.08 | 0.12 | Kg | SZT
63915 | Manometr grzewczy HZ 63 ax,fi63 mm, 0÷4 bar, G1/4'' ax, kl. 2,5 | PREMIUM | EUR | A | 7.4 | 7.4 | 0% | 4016203639158 | 9026204000 |  | 5 | 7 | 7 | 0.07 | 0.08 | Kg | SZT
63918 | Manometr grzewczy HZ 80 rad,fi80 mm, 0÷4 bar, G1/2'' rad, kl. 2,5 | PREMIUM | EUR | A | 13.85 | 13.85 | 0% | 4016203639189 | 9026204000 |  | 3.5 | 11 | 8.5 | 0.17 | 0.18 | Kg | SZT
63919 | Manometr grzewczy HZ 80 ax,fi80 mm, 0÷4 bar, G1/2'' ax, kl. 2,5 | PREMIUM | EUR | A | 15.25 | 15.25 | 0% | 4016203639196 | 9026204000 |  | 5.5 | 8 | 8 | 0.15 | 0.17 | Kg | SZT
63927 | Manometr grzewczy HZ 50 exc,fi50 mm, 0÷4 bar, G1/4'' exc, kl. 2,5 | PREMIUM | EUR | A | 5.65 | 5.65 | 0% | 4016203639271 | 9026204000 |  | 0.55 | 0.55 | 0.55 | 0.07 | 0.12 | Kg | SZT
63943 | Termometr bimetaliczny przylgowy ATh 80 F,fi80 mm, 0÷60°C, do rur 3/8"÷G1 1/2" ax, kl. 2 | PREMIUM | EUR | A | 17.15 | 17.15 | 0% | 4016203639431 | 9025190000 | 9025190090 | 9 | 9 | 3 | 0.08 | 0.09 | Kg | SZT
63951 | Termometr bimetaliczny BiTh 63,fi63 mm, -20÷60°C, L 40 mm, G1/2'' ax, kl. 2 | PREMIUM | EUR | A | 7.5 | 7.5 | 0% | 4016203639516 | 9025190000 | 9025190090 | 7 | 6.5 | 6.5 | 0.09 | 0.12 | Kg | SZT
63952 | Termometr bimetaliczny BiTh 63,fi63 mm, -20÷60°C, L 63 mm, G1/2'' ax, kl. 2 | PREMIUM | EUR | A | 7.95 | 7.95 | 0% | 4016203639523 | 9025190000 | 9025190090 | 9 | 6.5 | 6.5 | 0.11 | 0.12 | Kg | SZT
63953 | Termometr bimetaliczny BiTh 63,fi63 mm, -20÷60°C, L 100 mm, G1/2'' ax, kl. 2 | PREMIUM | EUR | A | 9.25 | 9.25 | 0% | 4016203639530 | 9025190000 | 9025190090 | 13 | 6.5 | 6.5 | 0.12 | 0.13 | Kg | SZT
63954 | Termometr bimetaliczny BiTh 63,fi63 mm, -20÷60°C, L 150 mm, G1/2'' ax, kl. 2 | PREMIUM | EUR | A | 11.85 | 11.85 | 0% | 4016203639547 | 9025190000 | 9025190090 | 0 | 6.5 | 6.5 | 0.12 | 0.13 | Kg | SZT
63955 | Termometr bimetaliczny BiTh 80,fi80 mm, -20÷60°C, L 40 mm, G1/2'' ax, kl. 2 | PREMIUM | EUR | A | 8.75 | 8.75 | 0% | 4016203639554 | 9025190000 | 9025190090 | 7 | 8 | 8 | 0.12 | 0.13 | Kg | SZT
63956 | Termometr bimetaliczny BiTh 80,fi80 mm, -20÷60°C, L 63 mm, G1/2'' ax, kl. 2 | PREMIUM | EUR | A | 8.7 | 8.7 | 0% | 4016203639561 | 9025190000 | 9025190090 | 9 | 8 | 8 | 0.13 | 0.14 | Kg | SZT
63957 | Termometr bimetaliczny BiTh 80,fi80 mm, -20÷60°C, L 100 mm, G1/2'' ax, kl. 2 | PREMIUM | EUR | A | 10.4 | 10.4 | 0% | 4016203639578 | 9025190000 | 9025190090 | 13 | 8 | 8 | 0.13 | 0.143 | Kg | SZT
63958 | Termometr bimetaliczny BiTh 80,fi80 mm, -20÷60°C, L 150 mm, G1/2'' ax, kl. 2 | PREMIUM | EUR | A | 13.25 | 13.25 | 0% | 4016203639585 | 9025190000 | 9025190090 | 8 | 18 | 8 | 0.16 | 0.17 | Kg | SZT
63959 | Termometr bimetaliczny BiTh 100,fi100 mm, -20÷60°C, L 40 mm, G1/2'' ax, kl. 2 | PREMIUM | EUR | A | 8.9 | 8.9 | 0% | 4016203639592 | 9025190000 | 9025190090 | 10 | 7 | 10 | 0.16 | 0.17 | Kg | SZT
63960 | Termometr bimetaliczny BiTh 100,fi100 mm, -20÷60°C, L 63 mm, G1/2'' ax, kl. 2 | PREMIUM | EUR | A | 10.05 | 10.05 | 0% | 4016203639608 | 9025190000 | 9025190090 | 9 | 10 | 10 | 0.18 | 0.19 | Kg | SZT
63961 | Termometr bimetaliczny BiTh 100,fi100 mm, -20÷60°C, L 100 mm, G1/2'' ax, kl. 2 | PREMIUM | EUR | A | 12.6 | 12.6 | 0% | 4016203639615 | 9025190000 | 9025190090 | 13 | 10 | 10 | 0.18 | 0.18 | Kg | SZT
63962 | Termometr bimetaliczny BiTh 100,fi100 mm, -20÷60°C, L 150 mm, G1/2'' ax, kl. 2 | PREMIUM | EUR | A | 15.25 | 15.25 | 0% | 4016203639622 | 9025190000 | 9025190090 | 10 | 18.3 | 10 | 0.2 | 0.21 | Kg | SZT
63983 | Termometr bimetaliczny BiTh 63,fi63 mm, 0÷160°C, L 40 mm, G1/2'' ax, kl. 2 | PREMIUM | EUR | A | 22.9 | 22.9 | 0% | 4016203639837 | 9025190000 | 9025190090 | 7 | 7.5 | 7.5 | 0.09 | 0.12 | Kg | SZT
63984 | Termometr bimetaliczny BiTh 63,fi63 mm, 0÷160°C, L 63 mm, G1/2'' ax, kl. 2 | PREMIUM | EUR | A | 27.05 | 27.05 | 0% | 4016203639844 | 9025190000 | 9025190090 | 9 | 7.5 | 7.5 | 0.1 | 0.12 | Kg | SZT
63985 | Termometr bimetaliczny BiTh 63,fi63 mm, 0÷160°C, L 100 mm, G1/2'' ax, kl. 2 | PREMIUM | EUR | A | 29.1 | 29.1 | 0% | 4016203639851 | 9025190000 | 9025190090 | 13 | 7.5 | 7.5 | 0.13 | 0.14 | Kg | SZT
63986 | Termometr bimetaliczny BiTh 63,fi63 mm, 0÷160°C, L 150 mm, G1/2'' ax, kl. 2 | PREMIUM | EUR | A | 35.35 | 35.35 | 0% | 4016203639868 | 9025190000 | 9025190090 | 0 | 7.5 | 7.5 | 0.14 | 0.15 | Kg | SZT
63987 | Termometr bimetaliczny BiTh 80,fi80 mm, 0÷160°C, L 40 mm, G1/2'' ax, kl. 2 | PREMIUM | EUR | A | 24.95 | 24.95 | 0% | 4016203639875 | 9025190000 | 9025190090 | 7 | 10.5 | 10.5 | 0.11 | 0.15 | Kg | SZT
63988 | Termometr bimetaliczny BiTh 80,fi80 mm, 0÷160°C, L 63 mm, G1/2'' ax, kl. 2 | PREMIUM | EUR | A | 26.85 | 26.85 | 0% | 4016203639882 | 9025190000 | 9025190090 | 9 | 10.5 | 10.5 | 0.13 | 0.16 | Kg | SZT
63989 | Termometr bimetaliczny BiTh 80,fi80 mm, 0÷160°C, L 100 mm, G1/2'' ax, kl. 2 | PREMIUM | EUR | A | 28 | 28 | 0% | 4016203639899 | 9025190000 | 9025190090 | 10.5 | 20 | 10.5 | 0.18 | 0.18 | Kg | SZT
63990 | Termometr bimetaliczny BiTh 80,fi80 mm, 0÷160°C, L 150 mm, G1/2'' ax, kl. 2 | PREMIUM | EUR | A | 36.4 | 36.4 | 0% | 4016203639905 | 9025190000 | 9025190090 | 2.5 | 18.6 | 10.5 | 0.18 | 0.2 | Kg | SZT
64015 | Termometr bimetaliczny BiTh 100,fi100 mm, 0÷160°C, L 40 mm, G1/2'' ax, kl. 2 | PREMIUM | EUR | A | 25.5 | 25.5 | 0% | 4016203640154 | 9025190000 | 9025190090 | 7 | 10.5 | 10.5 | 0.16 | 0.2 | Kg | SZT
64016 | Termometr bimetaliczny BiTh 100,fi100 mm, 0÷160°C, L 63 mm, G1/2'' ax, kl. 2 | PREMIUM | EUR | A | 29.1 | 29.1 | 0% | 4016203640161 | 9025190000 | 9025190090 | 9 | 10.5 | 10.5 | 0.17 | 0.2 | Kg | SZT
64017 | Termometr bimetaliczny BiTh 100,fi100 mm, 0÷160°C, L 100 mm, G1/2'' ax, kl. 2 | PREMIUM | EUR | A | 32.25 | 32.25 | 0% | 4016203640178 | 9025190000 | 9025190090 | 13 | 10.5 | 10.5 | 0.2 | 0.22 | Kg | SZT
64018 | Termometr bimetaliczny BiTh 100,fi100 mm, 0÷160°C, L 150 mm, G1/2'' ax, kl. 2 | PREMIUM | EUR | A | 37.45 | 37.45 | 0% | 4016203640185 | 9025190000 | 9025190090 | 0 | 10.5 | 10.5 | 0.19 | 0.2 | Kg | SZT
64039 | Termometr bimetaliczny BiTh 63,fi63 mm, -20÷60°C, L 40 mm, G1/2" rad, kl. 2 | PREMIUM | EUR | C | 57.2 | 57.2 | 0% | 4016203640390 | 9025190000 | 9025190090 | 7 | 7.5 | 7.5 | 0.09 | 0.12 | Kg | SZT
64040 | Termometr bimetaliczny BiTh 63,fi63 mm, -20÷60°C, L 63 mm, G1/2" rad, kl. 2 | PREMIUM | EUR | C | 60.95 | 60.95 | 0% | 4016203640406 | 9025190000 | 9025190090 | 9 | 7.5 | 7.5 | 0.15 | 0.16 | Kg | SZT
64041 | Termometr bimetaliczny BiTh 63,fi63 mm, -20÷60°C, L 100 mm, G1/2" rad, kl. 2 | PREMIUM | EUR | C | 64.5 | 64.5 | 0% | 4016203640413 | 9025190000 | 9025190090 | 13 | 7.5 | 7.5 | 0.14 | 0.17 | Kg | SZT
64042 | Termometr bimetaliczny BiTh 63,fi63 mm, -20÷60°C, L 150 mm, G1/2" rad, kl. 2 | PREMIUM | EUR | C | 95.7 | 95.7 | 0% | 4016203640420 | 9025190000 | 9025190090 | 7.5 | 7 | 7.5 | 0.17 | 0.18 | Kg | SZT
64043 | Termometr bimetaliczny BiTh 63,fi63 mm, 0÷60°C, L 40 mm, G1/2" rad, kl. 2 | PREMIUM | EUR | C | 59.65 | 59.65 | 0% | 4016203640437 | 9025190000 | 9025190090 | 7.5 | 7 | 7.5 | 0.15 | 0.15 | Kg | SZT
64044 | Termometr bimetaliczny BiTh 63,fi63 mm, 0÷60°C, L 63 mm, G1/2" rad, kl. 2 | PREMIUM | EUR | C | 60 | 60 | 0% | 4016203640444 | 9025190000 | 9025190090 | 9 | 7.5 | 7.5 | 0.14 | 0.15 | Kg | SZT
64045 | Termometr bimetaliczny BiTh 63,fi63 mm, 0÷60°C, L 100 mm, G1/2" rad, kl. 2 | PREMIUM | EUR | C | 61.8 | 61.8 | 0% | 4016203640451 | 9025190000 | 9025190090 | 13 | 7.5 | 7.5 | 0.16 | 0.17 | Kg | SZT
64046 | Termometr bimetaliczny BiTh 63,fi63 mm, 0÷60°C, L 150 mm, G1/2" rad, kl. 2 | PREMIUM | EUR | C | 66.35 | 66.35 | 0% | 4016203640468 | 9025190000 | 9025190090 | 7.5 | 7 | 7.5 | 0.17 | 0.18 | Kg | SZT
64047 | Termometr bimetaliczny BiTh 63,fi63 mm, 0÷120°C, L 40 mm, G1/2" rad, kl. 2 | PREMIUM | EUR | C | 58.95 | 58.95 | 0% | 4016203640475 | 9025190000 | 9025190090 | 7 | 7.5 | 7.5 | 0.13 | 0.14 | Kg | SZT
64048 | Termometr bimetaliczny BiTh 63,fi63 mm, 0÷120°C, L 63 mm, G1/2" rad, kl. 2 | PREMIUM | EUR | C | 60.35 | 60.35 | 0% | 4016203640482 | 9025190000 | 9025190090 | 9 | 7.5 | 7.5 | 0.11 | 0.12 | Kg | SZT
64049 | Termometr bimetaliczny BiTh 63,fi63 mm, 0÷120°C, L 100 mm, G1/2" rad, kl. 2 | PREMIUM | EUR | C | 61.8 | 61.8 | 0% | 4016203640499 | 9025190000 | 9025190090 | 13 | 7.5 | 7.5 | 0.14 | 0.15 | Kg | SZT
64050 | Termometr bimetaliczny BiTh 63,fi63 mm, 0÷120°C, L 150 mm, G1/2" rad, kl. 2 | PREMIUM | EUR | C | 67.4 | 67.4 | 0% | 4016203640505 | 9025190000 | 9025190090 | 7.5 | 7 | 7.5 | 0.17 | 0.18 | Kg | SZT
64055 | Termometr bimetaliczny BiTh 80,fi80 mm, -20÷60°C, L 40 mm, G1/2" rad, kl. 2 | PREMIUM | EUR | C | 60.05 | 60.05 | 0% | 4016203640550 | 9025190000 | 9025190090 | 3.5 | 13 | 8 | 0.18 | 0.18 | Kg | SZT
64056 | Termometr bimetaliczny BiTh 80,fi80 mm, -20÷60°C, L 63 mm, G1/2" rad, kl. 2 | PREMIUM | EUR | C | 63.7 | 63.7 | 0% | 4016203640567 | 9025190000 | 9025190090 | 3 | 15 | 8 | 0.2 | 0.22 | Kg | SZT
64057 | Termometr bimetaliczny BiTh 80,fi80 mm, -20÷60°C, L 100 mm, G1/2" rad, kl. 2 | PREMIUM | EUR | C | 65.15 | 65.15 | 0% | 4016203640574 | 9025190000 | 9025190090 | 3.5 | 18 | 4 | 0.2 | 0.21 | Kg | SZT
64058 | Termometr bimetaliczny BiTh 80,fi80 mm, -20÷60°C, L 150 mm, G1/2" rad, kl. 2 | PREMIUM | EUR | C | 69.25 | 69.25 | 0% | 4016203640581 | 9025190000 | 9025190090 | 3 | 24 | 8 | 0.2 | 0.21 | Kg | SZT
64059 | Termometr bimetaliczny BiTh 80,fi80 mm, 0÷60°C, L 40 mm, G1/2" rad, kl. 2 | PREMIUM | EUR | C | 60.05 | 60.05 | 0% | 4016203640598 | 9025190000 | 9025190090 | 3.5 | 13 | 8 | 0.18 | 0.2 | Kg | SZT
64060 | Termometr bimetaliczny BiTh 80,fi80 mm, 0÷60°C, L 63 mm, G1/2" rad, kl. 2 | PREMIUM | EUR | C | 62.65 | 62.65 | 0% | 4016203640604 | 9025190000 | 9025190090 | 4 | 15 | 9 | 0.11 | 0.13 | Kg | SZT
64061 | Termometr bimetaliczny BiTh 80,fi80 mm, 0÷60°C, L 100 mm, G1/2" rad, kl. 2 | PREMIUM | EUR | C | 64.6 | 64.6 | 0% | 4016203640611 | 9025190000 | 9025190090 | 3.5 | 18 | 4 | 0.2 | 0.21 | Kg | SZT
64062 | Termometr bimetaliczny BiTh 80,fi80 mm, 0÷60°C, L 150 mm, G1/2" rad, kl. 2 | PREMIUM | EUR | C | 69.25 | 69.25 | 0% | 4016203640628 | 9025190000 | 9025190090 | 4 | 3.5 | 18 | 0.2 | 0.21 | Kg | SZT
64063 | Termometr bimetaliczny BiTh 80,fi80 mm, 0÷120°C, L 40 mm, G1/2" rad, kl. 2 | PREMIUM | EUR | C | 60.65 | 60.65 | 0% | 4016203640635 | 9025190000 | 9025190090 | 3.5 | 13 | 8 | 0.18 | 0.18 | Kg | SZT
64064 | Termometr bimetaliczny BiTh 80,fi80 mm, 0÷120°C, L 63 mm, G1/2" rad, kl. 2 | PREMIUM | EUR | C | 63.25 | 63.25 | 0% | 4016203640642 | 9025190000 | 9025190090 | 3 | 15 | 8 | 0.19 | 0.2 | Kg | SZT
64067 | Termometr bimetaliczny BiTh 80,fi80 mm, 0÷120°C, L 100 mm, G1/2" rad, kl. 2 | PREMIUM | EUR | C | 64.6 | 64.6 | 0% | 4016203640673 | 9025190000 | 9025190090 | 3.5 | 18 | 4 | 0.2 | 0.21 | Kg | SZT
64068 | Termometr bimetaliczny BiTh 80,fi80 mm, 0÷120°C, L 150 mm, G1/2" rad, kl. 2 | PREMIUM | EUR | C | 69.25 | 69.25 | 0% | 4016203640680 | 9025190000 | 9025190090 | 8 | 24 | 8 | 0.21 | 0.22 | Kg | SZT
64073 | Termometr bimetaliczny BiTh 100,fi100 mm, -20÷60°C, L 40 mm, G1/2" rad, kl. 2 | PREMIUM | EUR | C | 61.2 | 61.2 | 0% | 4016203640734 | 9025190000 | 9025190090 | 4 | 15 | 10 | 0.22 | 0.23 | Kg | SZT
64074 | Termometr bimetaliczny BiTh 100,fi100 mm, -20÷60°C, L 63 mm, G1/2" rad, kl. 2 | PREMIUM | EUR | C | 64.6 | 64.6 | 0% | 4016203640741 | 9025190000 | 9025190090 | 4 | 17.5 | 10 | 0.24 | 0.25 | Kg | SZT
64075 | Termometr bimetaliczny BiTh 100,fi100 mm, -20÷60°C, L 100 mm, G1/2" rad, kl. 2 | PREMIUM | EUR | C | 70.7 | 70.7 | 0% | 4016203640758 | 9025190000 | 9025190090 | 4 | 21 | 10 | 0.2 | 0.21 | Kg | SZT
64076 | Termometr bimetaliczny BiTh 100,fi100 mm, -20÷60°C, L 150 mm, G1/2" rad, kl. 2 | PREMIUM | EUR | C | 85.3 | 85.3 | 0% | 4016203640765 | 9025190000 | 9025190090 | 4 | 26 | 10 | 0.2 | 0.24 | Kg | SZT
64077 | Termometr bimetaliczny BiTh 100,fi100 mm, 0÷60°C, L 40 mm, G1/2" rad, kl. 2 | PREMIUM | EUR | C | 62.2 | 62.2 | 0% | 4016203640772 | 9025190000 | 9025190090 | 4 | 15 | 10 | 0.25 | 0.26 | Kg | SZT
64078 | Termometr bimetaliczny BiTh 100,fi100 mm, 0÷60°C, L 63 mm, G1/2" rad, kl. 2 | PREMIUM | EUR | C | 66.15 | 66.15 | 0% | 4016203640789 | 9025190000 | 9025190090 | 4 | 23 | 11 | 0.24 | 0.25 | Kg | SZT
64079 | Termometr bimetaliczny BiTh 100,fi100 mm, 0÷60°C, L 100 mm, G1/2" rad, kl. 2 | PREMIUM | EUR | C | 64.8 | 64.8 | 0% | 4016203640796 | 9025190000 | 9025190090 | 4 | 21 | 10 | 0.26 | 0.26 | Kg | SZT
64080 | Termometr bimetaliczny BiTh 100,fi100 mm, 0÷60°C, L 150 mm, G1/2" rad, kl. 2 | PREMIUM | EUR | C | 68.2 | 68.2 | 0% | 4016203640802 | 9025190000 | 9025190090 | 4 | 26 | 10 | 0.25 | 0.26 | Kg | SZT
64081 | Termometr bimetaliczny BiTh 100,fi100 mm, 0÷120°C, L 40 mm, G1/2" rad, kl. 2 | PREMIUM | EUR | C | 59.05 | 59.05 | 0% | 4016203640819 | 9025190000 | 9025190090 | 4 | 15 | 10 | 0.22 | 0.23 | Kg | SZT
64082 | Termometr bimetaliczny BiTh 100,fi100 mm, 0÷120°C, L 63 mm, G1/2" rad, kl. 2 | PREMIUM | EUR | C | 66 | 66 | 0% | 4016203640826 | 9025190000 | 9025190090 | 10 | 17.5 | 10 | 0.24 | 0.25 | Kg | SZT
64083 | Termometr bimetaliczny BiTh 100,fi100 mm, 0÷120°C, L 100 mm, G1/2" rad, kl. 2 | PREMIUM | EUR | C | 68.95 | 68.95 | 0% | 4016203640833 | 9025190000 | 9025190090 | 4 | 21 | 10 | 0.24 | 0.25 | Kg | SZT
64084 | Termometr bimetaliczny BiTh 100,fi100 mm, 0÷120°C, L 150 mm, G1/2" rad, kl. 2 | PREMIUM | EUR | C | 72.65 | 72.65 | 0% | 4016203640840 | 9025190000 | 9025190090 | 4 | 26 | 10 | 0.27 | 0.29 | Kg | SZT
64100 | Termometr maszynowy VMTh 150, 150 x 36 mm, 0÷120°C, L 40 mm, G1/2", prosty | PREMIUM | EUR | C | cena na zapytanie | cena na zapytanie |  | 4016203641007 | 9025190000 | 9025190090 | 0 | 0 | 0 | 0.26 | 0.27 | Kg | SZT
64101 | Termometr maszynowy VMTh 110, 110 x 30 mm, -30÷50°C, L 40 mm, G1/2", prosty | PREMIUM | EUR | C | cena na zapytanie | cena na zapytanie |  | 4016203641014 | 9025190000 | 9025190090 | 0 | 0 | 0 | 0.26 | 0.28 | Kg | SZT
64102 | Termometr maszynowy VMTh 110, 110 x 30 mm, -30÷50°C, L 63 mm, G1/2", prosty | PREMIUM | EUR | C | cena na zapytanie | cena na zapytanie |  | 4016203641021 | 9025190000 | 9025190090 | 0 | 0 | 0 | 0.26 | 0.28 | Kg | SZT
64103 | Termometr maszynowy VMTh 110, 110 x 30 mm, -30÷50°C, L 100 mm, G1/2", prosty | PREMIUM | EUR | C | cena na zapytanie | cena na zapytanie |  | 4016203641038 | 9025190000 | 9025190090 | 0 | 0 | 0 | 0.25 | 0.26 | Kg | SZT
64104 | Termometr maszynowy VMTh 110, 110 x 30 mm, -30÷50°C, L 160 mm, G1/2", prosty | PREMIUM | EUR | C | cena na zapytanie | cena na zapytanie |  | 4016203641045 | 9025190000 | 9025190090 | 0 | 0 | 0 | 0.26 | 0.28 | Kg | SZT
64105 | Termometr maszynowy VMTh 150, 150 x 36 mm, 0÷120°C, L 63 mm, G1/2", prosty | PREMIUM | EUR | C | cena na zapytanie | cena na zapytanie |  | 4016203641052 | 9025190000 | 9025190090 | 0 | 0 | 0 | 0.26 | 0.28 | Kg | SZT
64106 | Termometr maszynowy VMTh 110, 110 x 30 mm, 0÷60°C, L 40 mm, G1/2", prosty | PREMIUM | EUR | C | cena na zapytanie | cena na zapytanie |  | 4016203641069 | 9025190000 | 9025190090 | 0 | 0 | 0 | 0.26 | 0.28 | Kg | SZT
64107 | Termometr maszynowy VMTh 110, 110 x 30 mm, 0÷60°C, L 63 mm, G1/2", prosty | PREMIUM | EUR | C | cena na zapytanie | cena na zapytanie |  | 4016203641076 | 9025190000 | 9025190090 | 3 | 20 | 3.5 | 0.24 | 0.26 | Kg | SZT
64108 | Termometr maszynowy VMTh 110, 110 x 30 mm, 0÷60°C, L 100 mm, G1/2", prosty | PREMIUM | EUR | C | cena na zapytanie | cena na zapytanie |  | 4016203641083 | 9025190000 | 9025190090 | 0 | 0 | 0 | 0.25 | 0.26 | Kg | SZT
64109 | Termometr maszynowy VMTh 110, 110 x 30 mm, 0÷60°C, L 160 mm, G1/2", prosty | PREMIUM | EUR | C | cena na zapytanie | cena na zapytanie |  | 4016203641090 | 9025190000 | 9025190090 | 0 | 0 | 0 | 0.26 | 0.28 | Kg | SZT
64110 | Termometr maszynowy VMTh 150, 150 x 36 mm, 0÷120°C, L 40 mm, G1/2", kątowy | PREMIUM | EUR | C | cena na zapytanie | cena na zapytanie |  | 4016203641106 | 9025190000 | 9025190090 | 0 | 0 | 0 | 0.26 | 0.28 | Kg | SZT
64111 | Termometr maszynowy VMTh 110, 110 x 30 mm, 0÷120°C, L 40 mm, G1/2", prosty | PREMIUM | EUR | C | cena na zapytanie | cena na zapytanie |  | 4016203641113 | 9025190000 | 9025190090 | 2 | 17 | 3 | 0.24 | 0.25 | Kg | SZT
64112 | Termometr maszynowy VMTh 110, 110 x 30 mm, 0÷120°C, L 63 mm, G1/2", prosty | PREMIUM | EUR | C | cena na zapytanie | cena na zapytanie |  | 4016203641120 | 9025190000 | 9025190090 | 3 | 20 | 3.5 | 0.24 | 0.25 | Kg | SZT
64113 | Termometr maszynowy VMTh 110, 110 x 30 mm, 0÷120°C, L 100 mm, G1/2", prosty | PREMIUM | EUR | C | cena na zapytanie | cena na zapytanie |  | 4016203641137 | 9025190000 | 9025190090 | 0 | 0 | 0 | 0.24 | 0.25 | Kg | SZT
64114 | Termometr maszynowy VMTh 110, 110 x 30 mm, 0÷120°C, L 160 mm, G1/2", prosty | PREMIUM | EUR | C | cena na zapytanie | cena na zapytanie |  | 4016203641144 | 9025190000 | 9025190090 | 0 | 0 | 0 | 0.24 | 0.24 | Kg | SZT
64115 | Termometr maszynowy VMTh 150, 150 x 36 mm, 0÷120°C, L 63 mm, G1/2", kątowy | PREMIUM | EUR | C | cena na zapytanie | cena na zapytanie |  | 4016203641151 | 9025190000 | 9025190090 | 0 | 0 | 0 | 0.25 | 0.26 | Kg | SZT
64116 | Termometr maszynowy VMTh 110, 110 x 30 mm, 0÷160°C, L 40 mm, G1/2", prosty | PREMIUM | EUR | C | cena na zapytanie | cena na zapytanie |  | 4016203641168 | 9025190000 | 9025190090 | 2 | 17 | 3 | 0.24 | 0.25 | Kg | SZT
64117 | Termometr maszynowy VMTh 110, 110 x 30 mm, 0÷160°C, L 63 mm, G1/2", prosty | PREMIUM | EUR | C | cena na zapytanie | cena na zapytanie |  | 4016203641175 | 9025190000 | 9025190090 | 0 | 0 | 0 | 0.24 | 0.25 | Kg | SZT
64118 | Termometr maszynowy VMTh 110, 110 x 30 mm, 0÷160°C, L 100 mm, G1/2", prosty | PREMIUM | EUR | C | cena na zapytanie | cena na zapytanie |  | 4016203641182 | 9025190000 | 9025190090 | 0 | 0 | 0 | 0.24 | 0.25 | Kg | SZT
64119 | Termometr maszynowy VMTh 110, 110 x 30 mm, 0÷160°C, L 160 mm, G1/2", prosty | PREMIUM | EUR | C | cena na zapytanie | cena na zapytanie |  | 4016203641199 | 9025190000 | 9025190090 | 0 | 0 | 0 | 0.24 | 0.25 | Kg | SZT
64120 | Termometr maszynowy VMTh 110, 110 x 30 mm, -30÷50°C, L 40 mm, G1/2", kątowy | PREMIUM | EUR | C | cena na zapytanie | cena na zapytanie |  | 4016203641205 | 9025190000 | 9025190090 | 0 | 0 | 0 | 0.24 | 0.25 | Kg | SZT
64121 | Termometr maszynowy VMTh 110, 110 x 30 mm, -30÷50°C, L 63 mm, G1/2", kątowy | PREMIUM | EUR | C | cena na zapytanie | cena na zapytanie |  | 4016203641212 | 9025190000 | 9025190090 | 0 | 0 | 0 | 0.24 | 0.25 | Kg | SZT
64122 | Termometr maszynowy VMTh 110, 110 x 30 mm, -30÷50°C, L 100 mm, G1/2", kątowy | PREMIUM | EUR | C | cena na zapytanie | cena na zapytanie |  | 4016203641229 | 9025190000 | 9025190090 | 14 | 11 | 3 | 0.26 | 0.26 | Kg | SZT
64123 | Termometr maszynowy VMTh 110, 110 x 30 mm, -30÷50°C, L 160 mm, G1/2", kątowy | PREMIUM | EUR | C | cena na zapytanie | cena na zapytanie |  | 4016203641236 | 9025190000 | 9025190090 | 0 | 0 | 0 | 0.25 | 0.26 | Kg | SZT
64124 | Termometr maszynowy VMTh 110, 110 x 30 mm, 0÷60°C, L 40 mm, G1/2", kątowy | PREMIUM | EUR | C | cena na zapytanie | cena na zapytanie |  | 4016203641243 | 9025190000 | 9025190090 | 0 | 0 | 0 | 0.23 | 0.24 | Kg | SZT
64125 | Termometr maszynowy VMTh 110, 110 x 30 mm, 0÷60°C, L 63 mm, G1/2", kątowy | PREMIUM | EUR | C | cena na zapytanie | cena na zapytanie |  | 4016203641250 | 9025190000 | 9025190090 | 0 | 0 | 0 | 0.24 | 0.25 | Kg | SZT
64126 | Termometr maszynowy VMTh 110, 110 x 30 mm, 0÷60°C, L 100 mm, G1/2", kątowy | PREMIUM | EUR | C | cena na zapytanie | cena na zapytanie |  | 4016203641267 | 9025190000 | 9025190090 | 14 | 11 | 3 | 0.26 | 0.26 | Kg | SZT
64127 | Termometr maszynowy VMTh 110, 110 x 30 mm, 0÷60°C, L 160 mm, G1/2", kątowy | PREMIUM | EUR | C | cena na zapytanie | cena na zapytanie |  | 4016203641274 | 9025190000 | 9025190090 | 0 | 0 | 0 | 0.25 | 0.26 | Kg | SZT
64128 | Termometr maszynowy VMTh 110, 110 x 30 mm, 0÷120°C, L 40 mm, G1/2", kątowy | PREMIUM | EUR | C | cena na zapytanie | cena na zapytanie |  | 4016203641281 | 9025190000 | 9025190090 | 0 | 0 | 0 | 0.23 | 0.24 | Kg | SZT
64129 | Termometr maszynowy VMTh 110, 110 x 30 mm, 0÷120°C, L 63 mm, G1/2", kątowy | PREMIUM | EUR | C | cena na zapytanie | cena na zapytanie |  | 4016203641298 | 9025190000 | 9025190090 | 0 | 0 | 0 | 0.24 | 0.25 | Kg | SZT
64130 | Termometr maszynowy VMTh 110, 110 x 30 mm, 0÷120°C, L 100 mm, G1/2", kątowy | PREMIUM | EUR | C | cena na zapytanie | cena na zapytanie |  | 4016203641304 | 9025190000 | 9025190090 | 0 | 0 | 0 | 0.25 | 0.26 | Kg | SZT
64131 | Termometr maszynowy VMTh 110, 110 x 30 mm, 0÷120°C, L 160 mm, G1/2", kątowy | PREMIUM | EUR | C | cena na zapytanie | cena na zapytanie |  | 4016203641311 | 9025190000 | 9025190090 | 0 | 0 | 0 | 0.25 | 0.26 | Kg | SZT
64132 | Termometr maszynowy VMTh 110, 110 x 30 mm, 0÷160°C, L 40 mm, G1/2", kątowy | PREMIUM | EUR | C | cena na zapytanie | cena na zapytanie |  | 4016203641328 | 9025190000 | 9025190090 | 0 | 0 | 0 | 0.23 | 0.24 | Kg | SZT
64133 | Termometr maszynowy VMTh 110, 110 x 30 mm, 0÷160°C, L 63 mm, G1/2", kątowy | PREMIUM | EUR | C | cena na zapytanie | cena na zapytanie |  | 4016203641335 | 9025190000 | 9025190090 | 0 | 0 | 0 | 0.24 | 0.25 | Kg | SZT
64134 | Termometr maszynowy VMTh 110, 110 x 30 mm, 0÷160°C, L 100 mm, G1/2", kątowy | PREMIUM | EUR | C | cena na zapytanie | cena na zapytanie |  | 4016203641342 | 9025190000 | 9025190090 | 0 | 0 | 0 | 0.25 | 0.26 | Kg | SZT
64135 | Termometr maszynowy VMTh 110, 110 x 30 mm, 0÷160°C, L 160 mm, G1/2", kątowy | PREMIUM | EUR | C | cena na zapytanie | cena na zapytanie |  | 4016203641359 | 9025190000 | 9025190090 | 0 | 0 | 0 | 0.25 | 0.26 | Kg | SZT
64136 | Termometr maszynowy VMTh 150, 150 x 36 mm, -30÷50°C, L 40 mm, G1/2", prosty | PREMIUM | EUR | C | cena na zapytanie | cena na zapytanie |  | 4016203641366 | 9025190000 | 9025190090 | 0 | 0 | 0 | 0.28 | 0.28 | Kg | SZT
64137 | Termometr maszynowy VMTh 150, 150 x 36 mm, -30÷50°C, L 63 mm, G1/2", prosty | PREMIUM | EUR | C | cena na zapytanie | cena na zapytanie |  | 4016203641373 | 9025190000 | 9025190090 | 3 | 23 | 3.5 | 0.28 | 0.28 | Kg | SZT
64138 | Termometr maszynowy VMTh 150, 150 x 36 mm, -30÷50°C, L 100 mm, G1/2", prosty | PREMIUM | EUR | C | cena na zapytanie | cena na zapytanie |  | 4016203641380 | 9025190000 | 9025190090 | 0 | 0 | 0 | 0.28 | 0.28 | Kg | SZT
64139 | Termometr maszynowy VMTh 150, 150 x 36 mm, -30÷50°C, L 160 mm, G1/2", prosty | PREMIUM | EUR | C | cena na zapytanie | cena na zapytanie |  | 4016203641397 | 9025190000 | 9025190090 | 3 | 33.5 | 3.5 | 0.3 | 0.31 | Kg | SZT
64140 | Termometr maszynowy VMTh 150, 150 x 36 mm, 0÷60°C, L 40 mm, G1/2", prosty | PREMIUM | EUR | C | cena na zapytanie | cena na zapytanie |  | 4016203641403 | 9025190000 | 9025190090 | 0 | 0 | 0 | 0.28 | 0.28 | Kg | SZT
64141 | Termometr maszynowy VMTh 150, 150 x 36 mm, 0÷60°C, L 63 mm, G1/2", prosty | PREMIUM | EUR | C | cena na zapytanie | cena na zapytanie |  | 4016203641410 | 9025190000 | 9025190090 | 3 | 23 | 3.5 | 0.28 | 0.28 | Kg | SZT
64142 | Termometr maszynowy VMTh 150, 150 x 36 mm, 0÷60°C, L 100 mm, G1/2", prosty | PREMIUM | EUR | C | cena na zapytanie | cena na zapytanie |  | 4016203641427 | 9025190000 | 9025190090 | 0 | 0 | 0 | 0.28 | 0.29 | Kg | SZT
64143 | Termometr maszynowy VMTh 150, 150 x 36 mm, 0÷60°C, L 100 mm, G1/2", prosty | PREMIUM | EUR | C | cena na zapytanie | cena na zapytanie |  | 4016203641434 | 9025190000 | 9025190090 | 0 | 0 | 0 | 0.28 | 0.29 | Kg | SZT
64144 | Termometr maszynowy VMTh 150, 150 x 36 mm, 0÷120°C, L 100 mm, G1/2", prosty | PREMIUM | EUR | C | cena na zapytanie | cena na zapytanie |  | 4016203641441 | 9025190000 | 9025190090 | 0 | 0 | 0 | 0.29 | 0.3 | Kg | SZT
64145 | Termometr maszynowy VMTh 150, 150 x 36 mm, 0÷120°C, L 160 mm, G1/2", prosty | PREMIUM | EUR | C | cena na zapytanie | cena na zapytanie |  | 4016203641458 | 9025190000 | 9025190090 | 3 | 33.5 | 3.5 | 0.3 | 0.31 | Kg | SZT
64146 | Termometr maszynowy VMTh 150, 150 x 36 mm, 0÷160°C, L 40 mm, G1/2", prosty | PREMIUM | EUR | C | cena na zapytanie | cena na zapytanie |  | 4016203641465 | 9025190000 | 9025190090 | 0 | 0 | 0 | 0.28 | 0.29 | Kg | SZT
64147 | Termometr maszynowy VMTh 150, 150 x 36 mm, 0÷160°C, L 63 mm, G1/2", prosty | PREMIUM | EUR | C | cena na zapytanie | cena na zapytanie |  | 4016203641472 | 9025190000 | 9025190090 | 3 | 23 | 3.5 | 0.28 | 0.28 | Kg | SZT
64148 | Termometr maszynowy VMTh 150, 150 x 36 mm, 0÷160°C, L 100 mm, G1/2", prosty | PREMIUM | EUR | C | cena na zapytanie | cena na zapytanie |  | 4016203641489 | 9025190000 | 9025190090 | 0 | 0 | 0 | 0.28 | 0.29 | Kg | SZT
64149 | Termometr maszynowy VMTh 150, 150 x 36 mm, 0÷160°C, L 160 mm, G1/2", prosty | PREMIUM | EUR | C | cena na zapytanie | cena na zapytanie |  | 4016203641496 | 9025190000 | 9025190090 | 0 | 0 | 0 | 0.28 | 0.3 | Kg | SZT
64150 | Termometr maszynowy VMTh 150, 150 x 36 mm, -30÷50°C, L 40 mm, G1/2", kątowy | PREMIUM | EUR | C | cena na zapytanie | cena na zapytanie |  | 4016203641502 | 9025190000 | 9025190090 | 0 | 0 | 0 | 0.26 | 0.28 | Kg | SZT
64151 | Termometr maszynowy VMTh 150, 150 x 36 mm, -30÷50°C, L 63 mm, G1/2", kątowy | PREMIUM | EUR | C | cena na zapytanie | cena na zapytanie |  | 4016203641519 | 9025190000 | 9025190090 | 10.5 | 15 | 3.5 | 0.26 | 0.28 | Kg | SZT
64152 | Termometr maszynowy VMTh 150, 150 x 36 mm, -30÷50°C, L 100 mm, G1/2", kątowy | PREMIUM | EUR | C | cena na zapytanie | cena na zapytanie |  | 4016203641526 | 9025190000 | 9025190090 | 0 | 0 | 0 | 0.26 | 0.28 | Kg | SZT
64153 | Termometr maszynowy VMTh 150, 150 x 36 mm, -30÷50°C, L 160 mm, G1/2", kątowy | PREMIUM | EUR | C | cena na zapytanie | cena na zapytanie |  | 4016203641533 | 9025190000 | 9025190090 | 0 | 0 | 0 | 0.26 | 0.28 | Kg | SZT
64154 | Termometr maszynowy VMTh 150, 150 x 36 mm, 0÷60°C, L 40 mm, G1/2", kątowy | PREMIUM | EUR | C | cena na zapytanie | cena na zapytanie |  | 4016203641540 | 9025190000 | 9025190090 | 0 | 0 | 0 | 0.26 | 0.28 | Kg | SZT
64155 | Termometr maszynowy VMTh 150, 150 x 36 mm, 0÷60°C, L 63 mm, G1/2", kątowy | PREMIUM | EUR | C | cena na zapytanie | cena na zapytanie |  | 4016203641557 | 9025190000 | 9025190090 | 10.5 | 15 | 3.5 | 0.26 | 0.28 | Kg | SZT
64156 | Termometr maszynowy VMTh 150, 150 x 36 mm, 0÷60°C, L 100 mm, G1/2", kątowy | PREMIUM | EUR | C | cena na zapytanie | cena na zapytanie |  | 4016203641564 | 9025190000 | 9025190090 | 0 | 0 | 0 | 0.26 | 0.28 | Kg | SZT
64157 | Termometr maszynowy VMTh 150, 150 x 36 mm, 0÷60°C, L 160 mm, G1/2", kątowy | PREMIUM | EUR | C | cena na zapytanie | cena na zapytanie |  | 4016203641571 | 9025190000 | 9025190090 | 0 | 0 | 0 | 0.26 | 0.28 | Kg | SZT
64158 | Termometr maszynowy VMTh 150, 150 x 36 mm, 0÷120°C, L 100 mm, G1/2", kątowy | PREMIUM | EUR | C | cena na zapytanie | cena na zapytanie |  | 4016203641588 | 9025190000 | 9025190090 | 0 | 0 | 0 | 0.26 | 0.28 | Kg | SZT
64159 | Termometr maszynowy VMTh 150, 150 x 36 mm, 0÷120°C, L 160 mm, G1/2", kątowy | PREMIUM | EUR | C | cena na zapytanie | cena na zapytanie |  | 4016203641595 | 9025190000 | 9025190090 | 4 | 20.3 | 15 | 0.28 | 0.29 | Kg | SZT
64160 | Termometr maszynowy VMTh 150, 150 x 36 mm, 0÷160°C, L 40 mm, G1/2", kątowy | PREMIUM | EUR | C | cena na zapytanie | cena na zapytanie |  | 4016203641601 | 9025190000 | 9025190090 | 0 | 0 | 0 | 0.26 | 0.28 | Kg | SZT
64161 | Termometr maszynowy VMTh 150, 150 x 36 mm, 0÷160°C, L 63 mm, G1/2", kątowy | PREMIUM | EUR | C | cena na zapytanie | cena na zapytanie |  | 4016203641618 | 9025190000 | 9025190090 | 10.5 | 15 | 3.5 | 0.26 | 0.28 | Kg | SZT
64162 | Termometr maszynowy VMTh 150, 150 x 36 mm, 0÷160°C, L 100 mm, G1/2", kątowy | PREMIUM | EUR | C | cena na zapytanie | cena na zapytanie |  | 4016203641625 | 9025190000 | 9025190090 | 0 | 0 | 0 | 0.26 | 0.28 | Kg | SZT
64163 | Termometr maszynowy VMTh 150, 150 x 36 mm, 0÷160°C, L 160 mm, G1/2", kątowy | PREMIUM | EUR | C | cena na zapytanie | cena na zapytanie |  | 4016203641632 | 9025190000 | 9025190090 | 0 | 0 | 0 | 0.26 | 0.28 | Kg | SZT
64164 | Termometr bimetaliczny do pomiaru temperatury spalin RT 80,fi80 mm, L 150 mm, 0÷500°C, ax, kl. 2 | PREMIUM | EUR | A | 47.45 | 47.45 | 0% | 4016203641649 | 9025190000 | 9025190090 | 9 | 20 | 9 | 0.12 | 0.13 | Kg | SZT
64165 | Termometr maszynowy VMTh 200, 200 x 36 mm, -30÷50°C, L 63 mm, G1/2", prosty | PREMIUM | EUR | C | cena na zapytanie | cena na zapytanie |  | 4016203641656 | 9025190000 | 9025190090 | 0 | 0 | 0 | 0.26 | 0.28 | Kg | SZT
64166 | Termometr maszynowy VMTh 200, 200 x 36 mm, -30÷50°C, L 100 mm, G1/2", prosty | PREMIUM | EUR | C | cena na zapytanie | cena na zapytanie |  | 4016203641663 | 9025190000 | 9025190090 | 0 | 0 | 0 | 0.26 | 0.28 | Kg | SZT
64167 | Termometr maszynowy VMTh 200, 200 x 36 mm, -30÷50°C, L 160 mm, G1/2", prosty | PREMIUM | EUR | C | cena na zapytanie | cena na zapytanie |  | 4016203641670 | 9025190000 | 9025190090 | 0 | 0 | 0 | 0.26 | 0.28 | Kg | SZT
64169 | Termometr maszynowy VMTh 200, 200 x 36 mm, 0÷60°C, L 63 mm, G1/2", prosty | PREMIUM | EUR | C | cena na zapytanie | cena na zapytanie |  | 4016203641694 | 9025190000 | 9025190090 | 0 | 0 | 0 | 0.26 | 0.28 | Kg | SZT
64170 | Termometr maszynowy VMTh 200, 200 x 36 mm, 0÷60°C, L 100 mm, G1/2", prosty | PREMIUM | EUR | C | cena na zapytanie | cena na zapytanie |  | 4016203641700 | 9025190000 | 9025190090 | 0 | 0 | 0 | 0.26 | 0.28 | Kg | SZT
64171 | Termometr maszynowy VMTh 200, 200 x 36 mm, 0÷60°C, L 160 mm, G1/2", prosty | PREMIUM | EUR | C | cena na zapytanie | cena na zapytanie |  | 4016203641717 | 9025190000 | 9025190090 | 0 | 0 | 0 | 0.26 | 0.28 | Kg | SZT
64173 | Termometr maszynowy VMTh 200, 200 x 36 mm, 0÷120°C, L 63 mm, G1/2", prosty | PREMIUM | EUR | C | cena na zapytanie | cena na zapytanie |  | 4016203641731 | 9025190000 | 9025190090 | 0 | 0 | 0 | 0.26 | 0.28 | Kg | SZT
64174 | Termometr maszynowy VMTh 200, 200 x 36 mm, 0÷120°C, L 100 mm, G1/2", prosty | PREMIUM | EUR | C | cena na zapytanie | cena na zapytanie |  | 4016203641748 | 9025190000 | 9025190090 | 0 | 0 | 0 | 0.26 | 0.28 | Kg | SZT
64175 | Termometr maszynowy VMTh 200, 200 x 36 mm, 0÷120°C, L 160 mm, G1/2", prosty | PREMIUM | EUR | C | cena na zapytanie | cena na zapytanie |  | 4016203641755 | 9025190000 | 9025190090 | 0 | 0 | 0 | 0.26 | 0.28 | Kg | SZT
64177 | Termometr maszynowy VMTh 200, 200 x 36 mm, 0÷160°C, L 63 mm, G1/2", prosty | PREMIUM | EUR | C | cena na zapytanie | cena na zapytanie |  | 4016203641779 | 9025190000 | 9025190090 | 0 | 0 | 0 | 0.26 | 0.28 | Kg | SZT
64178 | Termometr maszynowy VMTh 200, 200 x 36 mm, 0÷160°C, L 100 mm, G1/2", prosty | PREMIUM | EUR | C | cena na zapytanie | cena na zapytanie |  | 4016203641786 | 9025190000 | 9025190090 | 0 | 0 | 0 | 0.26 | 0.28 | Kg | SZT
64179 | Termometr maszynowy VMTh 200, 200 x 36 mm, 0÷160°C, L 160 mm, G1/2", prosty | PREMIUM | EUR | C | cena na zapytanie | cena na zapytanie |  | 4016203641793 | 9025190000 | 9025190090 | 0 | 0 | 0 | 0.26 | 0.28 | Kg | SZT
64181 | Termometr maszynowy VMTh 200, 200 x 36 mm, -30÷50°C, L 63 mm, G1/2", kątowy | PREMIUM | EUR | C | cena na zapytanie | cena na zapytanie |  | 4016203641816 | 9025190000 | 9025190090 | 0 | 0 | 0 | 0.26 | 0.28 | Kg | SZT
64182 | Termometr maszynowy VMTh 200, 200 x 36 mm, -30÷50°C, L 100 mm, G1/2", kątowy | PREMIUM | EUR | C | cena na zapytanie | cena na zapytanie |  | 4016203641823 | 9025190000 | 9025190090 | 0 | 0 | 0 | 0.26 | 0.28 | Kg | SZT
64183 | Termometr maszynowy VMTh 200, 200 x 36 mm, -30÷50°C, L 160 mm, G1/2", kątowy | PREMIUM | EUR | C | cena na zapytanie | cena na zapytanie |  | 4016203641830 | 9025190000 | 9025190090 | 0 | 0 | 0 | 0.26 | 0.28 | Kg | SZT
64185 | Termometr maszynowy VMTh 200, 200 x 36 mm, 0÷60°C, L 63 mm, G1/2", kątowy | PREMIUM | EUR | C | cena na zapytanie | cena na zapytanie |  | 4016203641854 | 9025190000 | 9025190090 | 0 | 0 | 0 | 0.26 | 0.28 | Kg | SZT
64186 | Termometr maszynowy VMTh 200, 200 x 36 mm, 0÷60°C, L 100 mm, G1/2", kątowy | PREMIUM | EUR | C | cena na zapytanie | cena na zapytanie |  | 4016203641861 | 9025190000 | 9025190090 | 0 | 0 | 0 | 0.26 | 0.28 | Kg | SZT
64187 | Termometr maszynowy VMTh 200, 200 x 36 mm, 0÷60°C, L 160 mm, G1/2", kątowy | PREMIUM | EUR | C | cena na zapytanie | cena na zapytanie |  | 4016203641878 | 9025190000 | 9025190090 | 0 | 0 | 0 | 0.26 | 0.28 | Kg | SZT
64189 | Termometr maszynowy VMTh 200, 200 x 36 mm, 0÷120°C, L 63 mm, G1/2", kątowy | PREMIUM | EUR | C | cena na zapytanie | cena na zapytanie |  | 4016203641892 | 9025190000 | 9025190090 | 0 | 0 | 0 | 0.26 | 0.28 | Kg | SZT
64190 | Termometr maszynowy VMTh 200, 200 x 36 mm, 0÷120°C, L 100 mm, G1/2", kątowy | PREMIUM | EUR | C | cena na zapytanie | cena na zapytanie |  | 4016203641908 | 9025190000 | 9025190090 | 0 | 0 | 0 | 0.26 | 0.28 | Kg | SZT
64191 | Termometr maszynowy VMTh 200, 200 x 36 mm, 0÷120°C, L 160 mm, G1/2", kątowy | PREMIUM | EUR | C | cena na zapytanie | cena na zapytanie |  | 4016203641915 | 9025190000 | 9025190090 | 0 | 0 | 0 | 0.26 | 0.28 | Kg | SZT
64193 | Termometr maszynowy VMTh 200, 200 x 36 mm, 0÷160°C, L 63 mm, G1/2", kątowy | PREMIUM | EUR | C | cena na zapytanie | cena na zapytanie |  | 4016203641939 | 9025190000 | 9025190090 | 0 | 0 | 0 | 0.26 | 0.28 | Kg | SZT
64194 | Termometr maszynowy VMTh 200, 200 x 36 mm, 0÷160°C, L 100 mm, G1/2", kątowy | PREMIUM | EUR | C | cena na zapytanie | cena na zapytanie |  | 4016203641946 | 9025190000 | 9025190090 | 0 | 0 | 0 | 0.26 | 0.28 | Kg | SZT
64195 | Termometr maszynowy VMTh 200, 200 x 36 mm, 0÷160°C, L 160 mm, G1/2", kątowy | PREMIUM | EUR | C | cena na zapytanie | cena na zapytanie |  | 4016203641953 | 9025190000 | 9025190090 | 0 | 0 | 0 | 0.26 | 0.28 | Kg | SZT
64238 | Termometr bimetaliczny do pomiaru temperatury spalin RT 80,fi80 mm, L 150 mm, 0÷300 °C, ax, kl. 2 | PREMIUM | EUR | A | 24.7 | 24.7 | 0% | 4016203642387 | 9025190000 | 9025190090 | 9 | 20 | 9 | 0.12 | 0.13 | Kg | SZT
64239 | Termometr bimetaliczny do pomiaru temperatury spalin RT 80,fi80 mm, L 300 mm, 0÷300 °C, ax, kl. 2 | PREMIUM | EUR | A | 26.65 | 26.65 | 0% | 4016203642394 | 9025190000 | 9025190090 | 0 | 0 | 0 | 0.12 | 0.14 | Kg | SZT
64330 | Termometr maszynowy VMTh 150, 150 x 36 mm, 0÷100°C, L 40 mm, G1/2", prosty | PREMIUM | EUR | C | cena na zapytanie | cena na zapytanie |  | 4016203643308 | 9025118000 | 9025190090 | 3 | 23 | 3.5 | 0.28 | 0.29 | Kg | SZT
64331 | Termometr maszynowy VMTh 150, 150 x 36 mm, 0÷100°C, L 63 mm, G1/2", prosty | PREMIUM | EUR | C | cena na zapytanie | cena na zapytanie |  | 4016203643315 | 9025118000 | 9025190090 | 0 | 0 | 0 | 0.28 | 0.29 | Kg | SZT
64332 | Termometr maszynowy VMTh 150, 150 x 36 mm, 0÷100°C, L 100 mm, G1/2", prosty | PREMIUM | EUR | C | cena na zapytanie | cena na zapytanie |  | 4016203643322 | 9025118000 | 9025190090 | 0 | 0 | 0 | 0.28 | 0.29 | Kg | SZT
64333 | Termometr maszynowy VMTh 150, 150 x 36 mm, 0÷100°C, L 160 mm, G1/2", prosty | PREMIUM | EUR | C | cena na zapytanie | cena na zapytanie |  | 4016203643339 | 9025190000 | 9025190090 | 3 | 33.5 | 3.5 | 0.3 | 0.31 | Kg | SZT
64335 | Termometr maszynowy VMTh 150, 150 x 36 mm, 0÷100°C, L 40 mm, G1/2", kątowy | PREMIUM | EUR | C | cena na zapytanie | cena na zapytanie |  | 4016203643353 | 9025118000 | 9025190090 | 0 | 0 | 0 | 0.26 | 0.27 | Kg | SZT
64336 | Termometr maszynowy VMTh 150, 150 x 36 mm, 0÷100°C, L 63 mm, G1/2", kątowy | PREMIUM | EUR | C | cena na zapytanie | cena na zapytanie |  | 4016203643360 | 9025118000 | 9025190090 | 10.5 | 15 | 3.5 | 0.26 | 0.28 | Kg | SZT
64337 | Termometr maszynowy VMTh 150, 150 x 36 mm, 0÷100°C, L 100 mm, G1/2", kątowy | PREMIUM | EUR | C | cena na zapytanie | cena na zapytanie |  | 4016203643377 | 9025190000 | 9025190090 | 0 | 0 | 0 | 0.28 | 0.29 | Kg | SZT
64338 | Termometr maszynowy VMTh 150, 150 x 36 mm, 0÷100°C, L 160 mm, G1/2", kątowy | PREMIUM | EUR | C | cena na zapytanie | cena na zapytanie |  | 4016203643384 | 9025190000 | 9025190090 | 0 | 0 | 0 | 0.26 | 0.27 | Kg | SZT
68309 | Bateria litowa 3,6 V do urządzenia DIT 10 | PREMIUM | EUR | D | 19.4 | 19.4 | 0% | 4016203683090 | 8506503000 |  | 0 | 0 | 0 | 0.01 | 0.03 | Kg | SZT
69226 | Złoże osuszające, 850 ml | PREMIUM | EUR | D | 46.85 | 46.85 | 0% | 4016203692269 | 3824999600 | 3824999699 | 13.5 | 10 | 11.5 | 0.64 | 0.73 | Kg | SZT
69929 | Automatyczny odpowietrznik oleju Flow-Control 3/K HT, 2x G3/8", GW G1/4", podwyższona odporność na temperaturę | PREMIUM | EUR | A | 121.75 | 121.75 | 0% | 4016203699299 | 8481807900 |  | 0 | 0 | 0 | 1.24 | 1.6 | Kg | SZT
69930 | Automatyczny odpowietrznik oleju Flow-Control 3/K, 2x G3/8", GW G1/4" | PREMIUM | EUR | A | 79.55 | 79.55 | 0% | 4016203699305 | 8421298000 |  | 10 | 17.5 | 10 | 0.63 | 0.74 | Kg | SZT
69960 | Filtr oleju zintegrowany z odpowietrznikiem FloCo-Top 1K, 2x G3/8", GW G3/8" | PREMIUM | EUR | A | 94.8 | 94.8 | 0% | 4016203699602 | 8421298000 |  | 10 | 20 | 10 | 1.13 | 1.5 | Kg | SZT
70110 | Filtr oleju zintegrowany z odpowietrznikiem FloCo-TOP-2KM Si, 2x G3/8", GW G3/8", wkład z tworzywa | PREMIUM | EUR | A | 142.25 | 142.25 | 0% | 4016203701107 | 8421298000 |  | 18.5 | 25 | 10.5 | 1.46 | 1.9 | Kg | SZT
70112 | Filtr oleju zintegrowany z odpowietrznikiem FloCo-TOP-2KM MC-7, 2xG3/8", GW G3/8", wkład Opticlean | PREMIUM | EUR | A | 165.55 | 165.55 | 0% | 4016203701121 | 8421298000 |  | 18.5 | 25 | 10.5 | 1.85 | 2.1 | Kg | SZT
72500 | Pneumatyczny przyrząd do pomiaru poziomu cieczy Unitel, do oleju, 900÷3000 mm | PREMIUM | EUR | C | 51.7 | 51.7 | 0% | 4016203725004 | 9026108900 |  | 9 | 21 | 18 | 0.58 | 0.62 | Kg | SZT
72511 | Pneumatyczny przyrząd do pomiaru poziomu cieczy Unitel, do wody, 900÷2500 mm | PREMIUM | EUR | C | 60.3 | 60.3 | 0% | 4016203725110 | 9026108900 |  | 9 | 21 | 18 | 0.31 | 0.35 | Kg | SZT
74300 | Zespół poboru oleju Miniflex, G1", 2,15m | PREMIUM | EUR | A | 43.8 | 43.8 | 0% | 4016203743008 | 8481809900 | 8481809990 | 29 | 58.5 | 38 | 0.6 | 0.64 | Kg | SZT
77300 | Grupa pompowa PrimoTherm 180-2 Vario DN25, bez pompy, zawór mieszający ARV KvsVario, siłownik ARM 343 ProClick | PREMIUM | EUR | A | 469 | 469 | 0% | 4049827025250 | 8481803900 | 8481809990 | 26 | 52 | 26.5 | 4.1 | 4.9 | Kg | SZT
77301 | Grupa pompowa PrimoTherm 180-2 Vario DN25, pompa UPM3 Hybrid, zawór mieszający ARV KvsVario, siłownik ARM 343 ProClick | PREMIUM | EUR | A | 675 | 675 | 0% | 4049827025359 | 8481803900 | 8481809990 | 26 | 52 | 52 | 6.35 | 7.15 | Kg | SZT
77302 | Grupa pompowa PrimoTherm 180-2 DN25 WP 3-WM-SM Vario, pompa Wilo Para, zawór mieszający KVSvario, siłownik ARM 343 ProClick | PREMIUM | EUR | A | 675 | 675 | 0% | 4049827025366 | 8481803900 | 8481809990 | 26 | 52 | 26.5 | 6.42 | 7.28 | Kg | SZT
77303 | Grupa pompowa PrimoTherm 180-2 Vario DN25, bez pompy, zawór mieszający ARV KvsVario | PREMIUM | EUR | A | 362 | 362 | 0% | 4049827025373 | 8481803900 | 8481809990 | 21 | 49 | 26.5 | 3.98 | 4.44 | Kg | SZT
77304 | Grupa pompowa PrimoTherm 180-2 Vario DN25 GP 3-WM, pompa Grundfos UPM3 Hybrid, zawór mieszający ARV KvsVario | PREMIUM | EUR | A | 568 | 568 | 0% | 5902510004309 | 8481803900 | 8481809990 | 21 | 49 | 26.5 | 5.85 | 6.65 | Kg | SZT
77305 | Grupa pompowa PrimoTherm 180-2 Vario DN25 WP 3-WM, pompa Wilo Para, zawór mieszający KvsVario | PREMIUM | EUR | A | 568 | 568 | 0% | 5902510004491 | 8481803900 | 8481809990 | 26 | 52 | 26.5 | 5.88 | 6.32 | Kg | SZT
77310 | Rozdzielacz KSV 125-2 70 kW, dla 2 obiegów pompowych | PREMIUM | EUR | A | 243 | 243 | 0% | 4049827168476 | 8481809900 | 8481809990 | 12 | 20 | 59.5 | 5.73 | 6.04 | Kg | SZT
77311 | Rozdzielacz KSV 125-3 70 kW, dla 3 obiegów pompowych | PREMIUM | EUR | A | 303 | 303 | 0% | 4049827168483 | 8481809900 | 8481809990 | 12 | 20.5 | 84.5 | 7.38 | 8.05 | Kg | SZT
77312 | Rozdzielacz KSV 125-4 70 kW, dla 4 obiegów pompowych | PREMIUM | EUR | A | 392 | 392 | 0% | 4049827168490 | 8481809900 | 8481809990 | 21 | 12 | 109 | 9.7 | 10.19 | Kg | SZT
77313 | Rozdzielacz KSV 125-5 70 kW, dla 5 obiegów pompowych | PREMIUM | EUR | A | 466 | 466 | 0% | 4049827168506 | 8481809900 | 8481809990 | 20.5 | 12 | 134 | 11.82 | 12.39 | Kg | SZT
77314 | Rozdzielacz KSV 125-2 HW 70 kW, dla 2 obiegów pompowych, ze sprzęgłem hydraulicznym | PREMIUM | EUR | A | 407 | 407 | 0% | 4049827169190 | 8481809900 | 8481809990 | 16.5 | 59 | 23.5 | 8.33 | 8.7 | Kg | SZT
77315 | Rozdzielacz KSV 125-3 HW 70 kW, dla 3 obiegów pompowych, ze sprzęgłem hydraulicznym | PREMIUM | EUR | A | 509 | 509 | 0% | 4049827169183 | 8481809900 | 8481809990 | 23.5 | 16.5 | 83.5 | 11.37 | 11.85 | Kg | SZT
77317 | Sprzęgło hydrauliczne HW do rozdzielacza KSV 125, 70 kW | PREMIUM | EUR | A | 166.5 | 166.5 | 0% | 4049827169268 | 8481809900 | 8481809990 | 12 | 45 | 20.5 | 2.58 | 2.86 | Kg | SZT
77337 | Grupa pompowa PrimoTherm 180-2 DN25 GP 3-WM-R Vario, pompa UPM3 Hybrid, zawór mieszający KVSvario, regulator ACT 343 ProClick | PREMIUM | EUR | A | 819 | 819 | 0% | 5902510004286 | 8481803900 | 8481809990 | 22.5 | 58.5 | 27 | 6.2 | 7.45 | Kg | SZT
77338 | Grupa pompowa PrimoTherm 180-2 DN25 GP 3-WM-R Vario, pompa Wilo Para, zawór mieszający KVSvario, regulator ACT 343 ProClick | PREMIUM | EUR | A | 819 | 819 | 0% | 5902510004293 | 8481803900 | 8481809990 | 26 | 52 | 52 | 6.4 | 7.32 | Kg | SZT
77350 | Grupa bezpieczeństwa kotła KSG mini, Nmax UDT 73,6 kW, z zaworem bezpieczeństwa MS 3 bar | PREMIUM | EUR | A | 56.1 | 56.1 | 0% | 4049827173340 | 8481809900 | 8481809990 | 15.4 | 7.5 | 14.2 | 0.5 | 0.62 | Kg | SZT
77469 | Grupa bezpieczeństwa GAK ST, G3/4", Nmax UDT 73,6 kW, z zaworem bezpieczeństwa MS 3 bar, z przyłączem do naczynia przeponowego GW G3/4" | PREMIUM | EUR | A | 55.3 | 55.3 | 0% | 4049827194093 | 8481809900 | 8481809990 | 31 | 11 | 23 | 1.04 | 1.4 | Kg | SZT
77470 | Grupa bezpieczeństwa GAK ST, G3/4", Nmax UDT 73,6 kW, z zaworem bezpieczeństwa MS 3 bar, z szybkozłączem ASK GW G3/4" | PREMIUM | EUR | A | 71.65 | 71.65 | 0% | 4049827189549 | 8481809900 | 8481809990 | 31 | 11 | 23 | 1.4 | 1.76 | Kg | SZT
77507 | Grupa pompowa PrimoTherm 180-1 DN25 WP, pompa Wilo Para | PREMIUM | EUR | A | 475 | 475 | 0% | 4016203775078 | 8481803900 | 8481809990 | 26 | 52 | 26.5 | 0 | 0 | Kg | SZT
77546 | Grupa pompowa RTA 45, zawór temperaturowy 45 °C | PREMIUM | EUR | A | 599 | 599 | 0% | 4016203775467 | 8481803900 | 8481809990 | 13.5 | 27.5 | 23 | 3.8 | 4.1 | Kg | SZT
77547 | Grupa pompowa RTA 55, zawór temperaturowy 55 °C | PREMIUM | EUR | A | 599 | 599 | 0% | 4016203775474 | 8481803900 | 8481809990 | 13.5 | 27.5 | 23 | 3.71 | 3.96 | Kg | SZT
77548 | Grupa pompowa RTA 60, zawór temperaturowy 60°C | PREMIUM | EUR | A | 599 | 599 | 0% | 4016203775481 | 8481803900 | 8481809990 | 14 | 23 | 27.5 | 3.7 | 4 | Kg | SZT
77581 | Grupa bezpieczeństwa kotła KSG maxi, Nmax UDT 75,4 kW, z zaworem bezpieczeństwa MS 3 bar | PREMIUM | EUR | A | 81.25 | 81.25 | 0% | 4016203775818 | 8481809900 | 8481809990 | 8 | 21 | 15 | 0.75 | 0.89 | Kg | SZT
77627 | Grupa bezpieczeństwa kotła KSG magnum, Nmax TUV 200 kW, z zaworem bezpieczeństwa 3 bar | PREMIUM | EUR | A | 169 | 169 | 0% | 4016203776273 | 8481809900 | 8481809990 | 12 | 25 | 24.5 | 1.4 | 1.6 | Kg | SZT
77628 | Grupa bezpieczeństwa kotła KSG magnum, Nmax TUV 350 kW, z zaworem bezpieczeństwa 3 bar | PREMIUM | EUR | A | 178 | 178 | 0% | 4016203776280 | 8481809900 | 8481809990 | 12 | 24 | 25 | 0.5 | 0.8 | Kg | SZT
77643 | Grupa pompowa PrimoTherm 180-1, DN25, bez pompy | PREMIUM | EUR | A | 265 | 265 | 0% | 4016203776433 | 8481803900 | 8481809990 | 21 | 52 | 26.5 | 3.24 | 4.08 | Kg | SZT
77645 | Grupa pompowa PrimoTherm 180-1, DN25, pompa Grundfos Alpha 2 L 25-60 | PREMIUM | EUR | A | 475 | 475 | 0% | 4016203776457 | 8481803900 | 8481809990 | 26 | 52 | 26.5 | 6.34 | 6.6 | Kg | SZT
77720 | Zawór stopowy do odpowietrznika, R3/8" x GW G3/8" | PREMIUM | EUR | A | 2.35 | 2.35 | 0% | 4016203777201 | 8481409000 | 8481409090 | 2 | 3.5 | 2 | 0.03 | 0.03 | Kg | SZT
77723 | Zawór stopowy do odpowietrznika, R1/2" x GW G3/8" | PREMIUM | EUR | A | 2.35 | 2.35 | 0% | 4016203777232 | 8481409000 | 8481409090 | 2 | 3 | 2 | 0.03 | 0.03 | Kg | SZT
77813 | Grupa pompowa PrimoTherm K 180-2 DN25 GP 3-WM-SM, pompa UPM3 Hybrid, zawór mieszający ARV Kvs12, siłownik ARM 343 ProClick | PREMIUM | EUR | A | 565 | 565 | 0% | 4049827025519 | 8481803900 | 8481809990 | 26 | 52 | 26.5 | 5.2 | 6.35 | Kg | SZT
77814 | Grupa pompowa PrimoTherm K 180-2 DN25 WP 3-WM-SM, pompa Wilo Para, zawór mieszający ARV Kvs12, siłownik ARM 343 ProClick | PREMIUM | EUR | A | 565 | 565 | 0% | 4049827025526 | 8481803900 | 8481809990 | 26 | 52 | 26.5 | 5.09 | 6.18 | Kg | SZT
77818 | Grupa pompowa PrimoTherm K 180-1 DN25 GP, pompa UPM3 Hybrid | PREMIUM | EUR | A | 428 | 428 | 0% | 4049827164850 | 8481803900 | 8481809990 | 26 | 52 | 26 | 4.3 | 5.55 | Kg | SZT
77819 | Grupa pompowa PrimoTherm K 180-1 DN25 WP, pompa Wilo Para | PREMIUM | EUR | A | 428 | 428 | 0% | 4049827164874 | 8481803900 | 8481809990 | 26 | 52 | 26.5 | 4.2 | 5.16 | Kg | SZT
77837 | Grupa pompowa PrimoTherm K 180-2 Vario DN25 GP 3-WM-R, pompa UPM3 Hybrid, zawór mieszający ARV Kvs12, regulator ACT 343 ProClick | PREMIUM | EUR | A | 720 | 720 | 0% | 5902510004620 | 8481803900 | 8481809990 | 21 | 49 | 26.5 | 5.45 | 6.45 | Kg | SZT
77838 | Grupa pompowa PrimoTherm K 180-2 Vario DN25 WP 3-WM-R, pompa Wilo Para, zawór mieszający, regulator ACT 343 ProClick | PREMIUM | EUR | A | 720 | 720 | 0% | 5902510004385 | 8481803900 | 8481809990 | 26 | 52 | 26.5 | 5.82 | 6.54 | Kg | SZT
77839 | Grupa pompowa PrimoTherm K 180-2 DN25 GP 3-WM, pompa UPM3 Hybrid, zawór mieszający ARV Kvs12 | PREMIUM | EUR | A | 452 | 452 | 0% | 5902510004613 | 8481803900 | 8481809990 | 26 | 52 | 26.5 | 4.95 | 5.6 | Kg | SZT
77840 | Grupa pompowa PrimoTherm K 180-2 DN25 WP 3-WM, pompa Wilo Para, zawór mieszający ARV Kvs12 | PREMIUM | EUR | A | 452 | 452 | 0% | 5902510004361 | 8481803900 | 8481809990 | 26 | 52 | 26.5 | 4.75 | 5.4 | Kg | SZT
77850 | Separator gazów do instalacji z kolektorem słonecznym z odpowietrznikiem i zaworem kulowym | PREMIUM | EUR | A | 114.25 | 114.25 | 0% | 4016203778505 | 8481803900 |  | 21.5 | 7 | 10.3 | 0.77 | 0.81 | Kg | SZT
77851 | Separator gazów do instalacji z kolektorem słonecznym | PREMIUM | EUR | A | 72.1 | 72.1 | 0% | 4016203778512 | 8481803900 |  | 7 | 15 | 10.5 | 0.77 | 0.81 | Kg | SZT
77886 | Solarna grupa pompowa PrimoSol 130-1, jednodrogowa, pompa Grundfos UPM3 Solar 25-75 | PREMIUM | EUR | E | 363.1 | 363.1 | 0% | 4016203778864 | 8481803900 |  | 17 | 43 | 35 | 3.55 | 4.5 | Kg | SZT
77889 | Solarna grupa pompowa PrimoSol 130-4, dwudrogowa, z pompą Grundfos UPM3 Solar 25-75 | PREMIUM | EUR | E | 475 | 475 | 0% | 4016203778895 | 8413703000 |  | - | - | - | 4.9 | 5.55 | Kg | SZT
77900 | Odpowietrznik automatyczny, do instalacji solarnych, G3/8" | PREMIUM | EUR | A | 32.35 | 32.35 | 0% | 5902510003036 | 8481803900 | 8481809990 | 3.5 | 11 | 5.5 | 0.11 | 0.125 | Kg | SZT
77907 | Zawór montażowy z zaworem stopowym, GW G1/4" x G1/4" | PREMIUM | EUR | A | 6.5 | 6.5 | 0% | 4016203779076 | 8481807900 | 8481900090 | 2 | 3 | 2 | 0.02 | 0.02 | Kg | SZT
77908 | Zawór montażowy z zaworem stopowym, GW G1/4" x G3/8" | PREMIUM | EUR | A | 6.5 | 6.5 | 0% | 4016203779083 | 8481807900 | 8481900090 | 3 | 10 | 15 | 0.04 | 0.04 | Kg | SZT
77914 | Zawór montażowy z zaworem stopowym, GW G1/4" x G1/2" | PREMIUM | EUR | A | 3.85 | 3.85 | 0% | 4016203779144 | 8481807900 | 8481900090 | 2 | 2 | 2 | 0.06 | 0.06 | Kg | SZT
77917 | Zawór montażowy z zaworem stopowym, GW G3/8" x G3/8" | PREMIUM | EUR | A | 5.3 | 5.3 | 0% | 4016203779175 | 8481807900 | 8481900090 | 2 | 2 | 2 | 0.05 | 0 | Kg | SZT
77918 | Zawór montażowy z zaworem stopowym, GW G3/8" x G1/2" | PREMIUM | EUR | A | 5.3 | 5.3 | 0% | 4016203779182 | 8481807900 | 8481900090 | 2 | 2 | 2 | 0.05 | 0.05 | Kg | SZT
77924 | Szybkozłącze ASK, do naczynia wzbiorczego, z zaworem rewizyjnym, 2x GW G3/4" | PREMIUM | EUR | A | 18.2 | 18.2 | 0% | 5902510003005 | 8481409000 | 8481409090 | 4 | 11 | 6 | 0.32 | 0.34 | Kg | SZT
77932 | Grupa bezpieczeństwa kotła GAK, Nmax UDT 73,6 kW, z zaworem bezpieczeństwa MS 3 bar, z przyłączem do naczynia wzbiorczego | PREMIUM | EUR | A | 139 | 139 | 0% | 4016203779328 | 8481809900 | 8481809990 | 11 | 38.5 | 19 | 2.06 | 2.36 | Kg | SZT
77934 | Szybkozłącze ASK, do naczynia wzbiorczego, z zaworem rewizyjnym, 2x GW G1" | PREMIUM | EUR | A | 21.95 | 21.95 | 0% | 5902510003012 | 8481409000 | 8481409090 | 4 | 10 | 7 | 0.38 | 0.4 | Kg | SZT
77938 | Grupa bezpieczeństwa kotła KSG, Nmax UDT 73,6 kW, z zaworem bezpieczeństwa MS 3 bar | PREMIUM | EUR | A | 59.2 | 59.2 | 0% | 4016203779380 | 8481809900 | 8481809990 | 8 | 21 | 15 | 0.66 | 0.7 | Kg | SZT
77996 | Odpowietrznik automatyczny, do instalacji solarnych G3/8", z odcinającym zaworem kulowym G3/8'' | PREMIUM | EUR | A | 38.55 | 38.55 | 0% | 4016203779960 | 8481803900 | 8481809990 | 3.5 | 15 | 4 | 0.22 | 0.24 | Kg | SZT
77999 | Grupa bezpieczeństwa zasobnika c.w.u. ASB, Nmax UDT 111,5 kW, z zaworem bezpieczeństwa MSW 6 bar | PREMIUM | EUR | A | 59.3 | 59.3 | 0% | 4016203779991 | 8481809900 | 8481809990 | 10.5 | 17 | 10 | 0.52 | 0.66 | Kg | SZT
78110 | Przewodowy czujnik tempetatury pokojowej R D CosiTherm | PREMIUM | EUR | A | 36.7 | 36.7 | 0% | 4016203781109 | 9032108000 | 9032102090 | 2.2 | 9.1 | 8.1 | 0.04 | 0.12 | Kg | SZT
78111 | Bezprzewodowy czujnik tempetatury pokojowej R FT CosiTherm | PREMIUM | EUR | A | 117 | 117 | 0% | 4016203781116 | 9032108000 | 9032102090 | 2.2 | 9.1 | 8.1 | 0.06 | 0.12 | Kg | SZT
78112 | Moduł podstawowy BM CosiTherm | PREMIUM | EUR | A | 142 | 142 | 0% | 4016203781123 | 9032102000 |  | 8.3 | 22.4 | 14 | 0.5 | 0.56 | Kg | SZT
78113 | Moduł czasowy UM CosiTherm | PREMIUM | EUR | A | 69 | 69 | 0% | 4016203781130 | 9032102000 |  | 3.3 | 9.6 | 4 | 0.04 | 0.9 | Kg | SZT
78114 | Moduł sterujący przewodowy RM D2 CosiTherm | PREMIUM | EUR | A | 70.05 | 70.05 | 0% | 4016203781147 | 9032102000 |  | 7 | 13.4 | 13.4 | 0.14 | 0.19 | Kg | SZT
78115 | Moduł sterujący przewodowy RM D6 CosiTherm | PREMIUM | EUR | A | 119 | 119 | 0% | 4016203781154 | 9032102000 |  | 8.3 | 22.4 | 14 | 0.28 | 0.39 | Kg | SZT
78119 | Bezprzewodowy czujnik tempetatury pokojowej R FTF CosiTherm | PREMIUM | EUR | A | 182 | 182 | 0% | 4016203781192 | 9032102000 |  | 2 | 9 | 8 | 0.06 | 0.12 | Kg | SZT
78123 | Moduł sterujący bezprzewodowy RM F2A CosiTherm z anteną zewnętrzną | PREMIUM | EUR | A | 156 | 156 | 0% | 4016203781239 | 9032102000 |  | 7.5 | 13 | 13.5 | 0.2 | 0.3 | Kg | SZT
78124 | Moduł sterujący bezprzewodowy RM F6A CosiTherm z anteną zewnętrzną | PREMIUM | EUR | A | 214 | 214 | 0% | 4016203781246 | 9032102000 |  | 8 | 22.5 | 14 | 0.33 | 0.49 | Kg | SZT
78146 | Bezprzewodowy czujnik detekcji wycieku CON | PREMIUM | EUR | C | 118 | 118 | 0% | 4016203781468 | 9026900000 |  | 5 | 5 | 7.5 | 0.04 | 0.09 | Kg | SZT
78210 | Filtr strumieniowy do instalacji grzewczych o mocy do 28 kW | PREMIUM | EUR | A | 67.4 | 67.4 | 0% | 4016203782106 | 8421210000 |  | 13.5 | 35.5 | 23.2 | 0.87 | 0.95 | Kg | SZT
78211 | Filtr strumieniowy do instalacji grzewczych o mocy do 50 kW | PREMIUM | EUR | A | 69.15 | 69.15 | 0% | 4016203782113 | 8421210000 |  | 13.5 | 35.5 | 23.2 | 0.78 | 0.79 | Kg | SZT
78212 | Filtr strumieniowy do instalacji grzewczych o mocy do 28 kW z separatorem powietrza | PREMIUM | EUR | A | 159.1 | 159.1 | 0% | 4016203782120 | 8421210000 |  | 6 | 43 | 20 | 1.58 | 1.65 | Kg | SZT
78330 | Zestaw RTL-Box 324 Vario z zaworem termostatycznym typu RTL i kasetą podtynkową | PREMIUM | EUR | A | 140.8 | 140.8 | 0% | 4016203783301 | 8481803900 | 8481809990 | 40 | 14 | 13 | 1 | 1.24 | Kg | SZT
78331 | Zestaw przedłużający kasety podtynkowej do RTL-Box 324 Vario | PREMIUM | EUR | A | 35.05 | 35.05 | 0% | 4016203783318 | 8536303000 |  | 6 | 7.5 | 7.5 | 0.09 | 0.11 | Kg | SZT
78861 | Siłownik termoelektryczny TSA-02, GW M28x1,5 mm, 230 V AC, NC | PREMIUM | EUR | A | 28.05 | 28.05 | 0% | 4016203788610 | 8501109100 | 9032890090 | 11 | 13 | 9 | 0.11 | 0.12 | Kg | SZT
78871 | Siłownik termoelektryczny TSA-03, GW M30x1,5 mm, 230 V AC z wył. pomocniczym, NC | PREMIUM | EUR | A | 26 | 26 | 0% | 4016203788719 | 8501109100 | 9032890090 | 5.5 | 7.5 | 7.5 | 0.13 | 0.14 | Kg | SZT
78872 | Siłownik termoelektryczny TSA-03, GW M30x1,5, 24 V AC/DC z wył. pomocniczym, NC | PREMIUM | EUR | A | 26.1 | 26.1 | 0% | 4016203788726 | 8501109100 | 9032890090 | 5.5 | 7.4 | 7.4 | 0.13 | 0.14 | Kg | SZT
79014 | Siłownik termoelektryczny TSA 02 FO, GW M30x1,5 mm, 230 V AC, NC, funkcja sterowania ręcznego | PREMIUM | EUR | A | 27.95 | 27.95 | 0% | 4049827018566 | 8501109100 | 9032890090 | 5.5 | 7.5 | 7.5 | 0.108 | 0.126 | Kg | SZT
79015 | Siłownik termoelektryczny TSA 02 FO, GW M30x1,5 mm, 24 V AC/DC, NC, funkcja sterowania ręcznego | PREMIUM | EUR | A | 27.85 | 27.85 | 0% | 4049827164881 | 8501109100 | 9032890090 | 5.5 | 7.5 | 7.5 | 0.1 | 0.12 | Kg | SZT
79061 | Siłownik termoelektryczny TSA 01, GW M30x1,5 mm, 230 V AC, NC | PREMIUM | EUR | A | 16.9 | 16.9 | 0% | 4049827168100 | 8501109100 | 9032890090 | 5 | 5 | 7.5 | 0.097 | 0.11 | Kg | SZT
79501 | Grupa pompowa PrimoTherm K 180-1 DN32 | PREMIUM | EUR | A | 418 | 418 | 0% | 4049827025793 | 8481803900 | 8481809990 | 0 | 0 | 0 | 5.36 | 6.34 | Kg | SZT
79502 | Grupa pompowa PrimoTherm K 180-2 DN32, zawór mieszający ARV, siłownik ARM 343 | PREMIUM | EUR | A | 599 | 599 | 0% | 5907718980028 | 8481803900 | 8481809990 | 60 | 23 | 27.5 | 6.05 | 7.75 | Kg | SZT
79507 | Grupa pompowa PrimoTherm K 180-2 DN32, zawór mieszający ARV | PREMIUM | EUR | A | 492 | 492 | 0% | 4049827194574 | 8481803900 | 8481809990 | 49 | 21 | 26 | 4.98 | 5.98 | Kg | SZT
80839 | Bajpas z zaworem upustowym różnicy ciśnień dla ProCalida EF1, 0,1÷0,5 bar | PREMIUM | EUR | A | 74.6 | 74.6 | 0% | 4016203808394 | 8481409000 | 8481409090 | 6 | 12.2 | 16 | 0.28 | 0.32 | Kg | SZT
80900 | Moduł podstawowy rozdzielacza dolnego źródła ciepła ProCalida IN 1 1/2'' | PREMIUM | EUR | C | 102 | 102 | 0% | 5907718979992 | 8481803900 |  | 10 | 29 | 17 | 1.404 | 1.65 | Kg | SZT
80902 | Zestaw uchwytów do rozdzielacza ProCalida IN | PREMIUM | EUR | C | 15.35 | 15.35 | 0% | 4016203809025 | 8481803900 | 8481900090 | 7 | 24.5 | 17.5 | 0.31 | 0.4 | Kg | SZT
80911 | Obieg rozdzielacza ProCalida IN 1 1/2", rozstaw 100 mm, G1", rotametr 4-20 l/min | PREMIUM | EUR | C | 54 | 54 | 0% | 4016203809117 | 8481803900 |  | 6 | 29 | 20 | 0.6 | 0.61 | Kg | SZT
80920 | Manometr RF50 z zaworem montażowym do rozdzielacza dolnego źródła ciepła ProCalida GT3 lub IN | PREMIUM | EUR | C | 15.6 | 15.6 | 0% | 4016203809209 | 9026204000 |  | 5 | 5 | 7.5 | 0.14 | 0.16 | Kg | SZT
80921 | Zawory kulowe G1 1/2'' x GW G1 1/2'', do rozdzielacza dolnego źródła ciepła ProCalida IN 1 1/2'', 2 szt. | PREMIUM | EUR | C | 73.5 | 73.5 | 0% | 4016203809216 | 8481803900 | 8481808100 | 12 | 6.5 | 19 | 1.81 | 1.89 | Kg | SZT
81251 | Rozszerzenie rozdzielacza o 1 obieg | PREMIUM | EUR | A | 49.5 | 49.5 | 0% | 4049827185626 | 84818039 | 8481809990 | 4.5 | 18.5 | 13.5 | 0.45 | 0.5 | Kg | SZT
81252 | Rozszerzenie rozdzielacza o 2 obiegi | PREMIUM | EUR | A | 77 | 77 | 0% | 4016203812520 | 84818039 | 8481809990 | 9 | 19 | 13 | 0.58 | 0.64 | Kg | SZT
81253 | Rozszerzenie rozdzielacza o 3 obiegi | PREMIUM | EUR | A | 99 | 99 | 0% | 4016203812537 | 84818039 | 8481809990 | 9 | 19 | 18 | 0.66 | 0.72 | Kg | SZT
81263 | Rozdzielacz ProCalida EF1 K 3 obiegi grzewcze, G1", 0,2 - 1,6 l/min | PREMIUM | EUR | A | 123 | 123 | 0% | 4049827185060 | 8481803900 | 8481809990 | 12.5 | 38 | 19 | 1.07 | 1.42 | Kg | SZT
81264 | Rozdzielacz ProCalida EF1 K 4 obiegi grzewcze, G1", 0,2 - 1,6 l/min | PREMIUM | EUR | A | 146 | 146 | 0% | 4049827185077 | 84818039 | 8481809990 | 12.5 | 38 | 19 | 1.28 | 1.63 | Kg | SZT
81265 | Rozdzielacz ProCalida EF1 K 5 obiegów grzewczych, G1", 0,2 - 1,6 l/min | PREMIUM | EUR | A | 170 | 170 | 0% | 4049827185084 | 84818039 | 8481809990 | 12.5 | 47 | 19 | 1.49 | 1.88 | Kg | SZT
81266 | Rozdzielacz ProCalida EF1 K 6 obiegów grzewczych, G1", 0,2 - 1,6 l/min | PREMIUM | EUR | A | 193 | 193 | 0% | 4049827185091 | 84818039 | 8481809990 | 12.5 | 47 | 19 | 1.71 | 2.08 | Kg | SZT
81267 | Rozdzielacz ProCalida EF1 K 7 obiegów grzewczych, G1", 0,2 - 1,6 l/min | PREMIUM | EUR | A | 216 | 216 | 0% | 4049827185107 | 84818039 | 8481809990 | 12.5 | 57 | 19 | 1.94 | 2.33 | Kg | SZT
81268 | Rozdzielacz ProCalida EF1 K 8 obiegów grzewczych, G1", 0,2 - 1,6 l/min | PREMIUM | EUR | A | 238 | 238 | 0% | 4049827185114 | 84818039 | 8481809990 | 12.5 | 57 | 19 | 2.15 | 2.55 | Kg | SZT
81269 | Rozdzielacz ProCalida EF1 K 9 obiegów grzewczych, G1", 0,2 - 1,6 l/min | PREMIUM | EUR | A | 261 | 261 | 0% | 4049827185121 | 84818039 | 8481809990 | 12.5 | 67 | 19 | 2.37 | 2.79 | Kg | SZT
81270 | Rozdzielacz ProCalida EF1 K 10 obiegów grzewczych, G1", 0,2 - 1,6 l/min | PREMIUM | EUR | A | 282 | 282 | 0% | 4049827185138 | 84818039 | 8481809990 | 12.5 | 67 | 19 | 2.58 | 3 | Kg | SZT
81271 | Rozdzielacz ProCalida EF1 K 11 obiegów grzewczych, G1", 0,2 - 1,6 l/min | PREMIUM | EUR | A | 305 | 305 | 0% | 4049827185145 | 84818039 | 8481809990 | 12.5 | 77 | 19 | 2.79 | 3.24 | Kg | SZT
81272 | Rozdzielacz ProCalida EF1 K 12 obiegów grzewczych, G1", 0,2 - 1,6 l/min | PREMIUM | EUR | A | 327 | 327 | 0% | 4049827185152 | 84818039 | 8481809990 | 12.5 | 77 | 19 | 3 | 3.45 | Kg | SZT
86013 | Listwa sterująca przewodowa do ogrzewania podłogowego FloorControl WB01 D-8-230 | PREMIUM | EUR | A | 101 | 101 | 0% | 4049827182403 | 9032102090 |  | 7.8 | 16.6 | 37.4 | 0.9 | 1.1 | Kg | SZT
86014 | Listwa sterująca przewodowa do ogrzewania podłogowego FloorControl WB01 D-8-24 | PREMIUM | EUR | A | 108 | 108 | 0% | 4049827182410 | 9032102090 |  | 7.6 | 16.4 | 37.3 | 0.72 | 0.86 | Kg | SZT
86017 | Termostat pokojowy FloorControl RT01 do listwy WB01 D-8-24/230, bateryjny | PREMIUM | EUR | A | 42 | 42 | 0% | 4049827182427 | 9032102090 |  | 4.1 | 9.2 | 9.6 | 0.1 | 0.16 | Kg | SZT
86018 | Termostat pokojowy FloorControl RT01 do listwy WB01 D-8-230, 230V | PREMIUM | EUR | A | 66.8 | 66.8 | 0% | 4049827182434 | 9032102090 |  | 6.4 | 9.2 | 9.6 | 0.1 | 0.16 | Kg | SZT
86019 | Programowalny termostat pokojowy FloorControl RT05 do listwy WB01 D-8-24/230, 230 V AC | PREMIUM | EUR | A | 145 | 145 | 0% | 4049827182441 | 9032102090 |  | 5.6 | 13 | 16.2 | 0.18 | 0.3 | Kg | SZT
86020 | Programowalny termostat pokojowy FloorControl RT05 do listwy WB01 D-8-230, bateryjny | PREMIUM | EUR | A | 102 | 102 | 0% | 4049827182458 | 9032102090 |  | 5.6 | 13 | 16.2 | 0.18 | 0.3 | Kg | SZT
86053 | Panel sterujący bezprzewodowy FloorControl CP10 F-230-WB02, 230 V AC | PREMIUM | EUR | A | 369.5 | 369.5 | 0% | 4049827197339 | 9032102090 |  | 0 | 0 | 0 | 0 | 0 | Kg | SZT
86054 | Termostat pokojowy bezprzewodowy FloorControl RT01 F-230-WB02, 230 V AC | PREMIUM | EUR | A | 82.5 | 82.5 | 0% | 4049827197315 | 9032102090 |  | 0 | 0 | 0 | 0 | 0 | Kg | SZT
86055 | Listwa sterująca bezprzewodowa FloorControl WB02 F-8-230 | PREMIUM | EUR | A | 328 | 328 | 0% | 4049827197308 | 9032102090 |  | 0 | 0 | 0 | 0.95 | 1.4 | Kg | SZT
86056 | Termostat pokojowy bezprzewodowy FloorControl RT01 F-BAT-WB02, bateryjny | PREMIUM | EUR | A | 57.75 | 57.75 | 0% | 4049827197322 | 9032102090 |  | 0 | 0 | 0 | 0.1 | 0.15 | Kg | SZT
86057 | Programowalny bezprzewodowy termostat pokojowy RT05 F-BAT, bateryjny | PREMIUM | EUR | A | 230 | 230 | 0% | 4049827197346 | 9032102090 |  | 0 | 0 | 0 | 0 | 0 | Kg | SZT
86058 | Czujnik temperatury bezprzewodowy FloorControl TS F-BAT-WB02, bateryjny | PREMIUM | EUR | A | 40.15 | 40.15 | 0% | 4049827197353 | 9032102090 |  | 0 | 0 | 0 | 0.05 | 0.15 | Kg | SZT
86059 | Czujnik temperatury podłogi FS do FloorControl TS | PREMIUM | EUR | A | 24.2 | 24.2 | 0% | 4049827197360 | 9032102090 |  | 0 | 0 | 0 | 0.1 | 0.1 | Kg | SZT
86060 | Powielacz sygnału bezprzewodowego do FloorControl, 230 V AC | PREMIUM | EUR | A | 108 | 108 | 0% | 4049827197377 | 9032102090 |  | 0 | 0 | 0 | 0 | 0 | Kg | SZT
423621 | Przyłącze do grzejnika z zasilaniem dolnym VarioQ Kombi M, kątowe, DN15, Kvs 0,585 m3/h | PREMIUM | EUR | B | cena na zapytanie | cena na zapytanie |  | 4049827065768 | 8481801900 |  | 0 | 0 | 0 | 0.546 | 0 | Kg | SZT
423671 | Przyłącze do grzejnika z zasilaniem dolnym VarioQ Kombi M, proste, DN15, Kvs 0,585 m3/h | PREMIUM | EUR | B | cena na zapytanie | cena na zapytanie |  | 4049827068264 | 8481801900 |  | 0 | 0 | 0 | 0.547 | 0.551 | Kg | SZT
423821 | Przyłącze do grzejnika z zasilaniem dolnym VarioQ Kombi S, kątowe, DN15, Kvs 0,25 m3/h | PREMIUM | EUR | B | cena na zapytanie | cena na zapytanie |  | 4049827068295 | 8481801900 |  | 0 | 0 | 0 | 0.547 | 0.588 | Kg | SZT
423871 | Przyłącze do grzejnika z zasilaniem dolnym VarioQ Kombi S, proste, DN15, Kvs 0,25 m3/h | PREMIUM | EUR | B | cena na zapytanie | cena na zapytanie |  | 4049827068301 | 8481801900 |  | 0 | 0 | 0 | 0.549 | 0.588 | Kg | SZT
500208 | Zestaw dodatkowych filtrów do pułapki kondensatu do Eurolyzer ST/STx, Multilyzer NG/STe, Maxilyzer NG/NG Plus ( 2 x 5 szt. ) | PREMIUM | EUR | F | 43.1 | 43.1 | 0% | 4049827095505 | 8421398500 |  | 0 | 0 | 0 | 0.01 | 0 | Kg | SZT
500214 | Zestaw dodatkowych filtrów do pułapki kondensatu do Bluelyzer ST ( 2 x 5 szt. ) | PREMIUM | EUR | F | 32.75 | 32.75 | 0% | 4049827095512 | 8421398500 |  | 0 | 0 | 0 | 0.01 | 0 | Kg | SZT
500856 | Klucz USB - Bluetooth Smart BLE do komunikacji analizatora spalin z oprogramowaniem EuroSoft mobile Windows | PREMIUM | EUR | F | 93.9 | 93.9 | 0% | 4049827089887 | 9027900000 |  | 0 | 0 | 0 | 0.01 | 0 | Kg | SZT
510913 | Dodatkowa funkcjonalność do analizatora spalin "Pomiar prędkości przepływu" - Pitot Program | PREMIUM | EUR | F | 50.8 | 50.8 | 0% | 4049827088484 | - |  | 0 | 0 | 0 | 0 | 0 | Kg | SZT
511010 | Dodatkowa funkcjonalność do analizatora spalin "Rejestrator danych" - DataLoger | PREMIUM | EUR | F | 50.8 | 50.8 | 0% | 4049827086312 | - |  | 0 | 0 | 0 | 0 | 0 | Kg | SZT
511030 | Dodatkowa funkcjonalność do analizatora spalin "Baza danych" - Database Memory | PREMIUM | EUR | F | 50.8 | 50.8 | 0% | 4049827089894 | - |  | 0 | 0 | 0 | 0 | 0 | Kg | SZT
523033 | Czujnik temperatury kontaktowy X11, 450°C | PREMIUM | EUR | C | 64.7 | 64.7 | 0% | 5902510005269 | 9025900000 | 9025900090 | 0 | 0 | 0 | 0 | 0 | Kg | SZT
523034 | Czujnik temperatury igłowy X12, 600°C | PREMIUM | EUR | C | 62.15 | 62.15 | 0% | 5902510005276 | 9025900000 | 9025900090 | 0 | 0 | 0 | 0 | 0 | Kg | SZT
523035 | Czujnik temperatury gazu i płynów X13a, 900°C | PREMIUM | EUR | C | 75.25 | 75.25 | 0% | 5902510005283 | 9025900000 | 9025900090 | 0 | 0 | 0 | 0.063 | 0.063 | Kg | SZT
555002 | Tuleja zanurzeniowa fi 7 x 8 mm, L 100 mm, 1/2" NPT | PREMIUM | EUR | C | 4.9 | 4.9 | 0% | 5907718972887 | 9025900000 | 9025900090 | 2.3 | 10.5 | 2.3 | 0.04 | 0.05 | Kg | SZT
555004 | Tuleja zanurzeniowa fi 7 x 8 mm, L 120 mm, 1/2" NPT | PREMIUM | EUR | C | 5 | 5 | 0% | 5907718972894 | 9025900000 | 9025900090 | 2.5 | 12.6 | 0.7 | 0.06 | 0.12 | Kg | SZT
555012 | Tuleja zanurzeniowa fi 15 x 16 mm, L 100 mm, 1/2" NPT, na 3 czujniki | PREMIUM | EUR | C | 5.25 | 5.25 | 0% | 5907718972900 | 9025900000 | 9025900090 | 11 | 10.6 | 1.4 | 0.5 | 0.6 | Kg | SZT
555014 | Tuleja zanurzeniowa fi 15 x 16 mm, L 120 mm, 1/2" NPT, na 3 czujniki | PREMIUM | EUR | C | 5.75 | 5.75 | 0% | 5907718972917 | 9025900000 | 9025900090 | 2.1 | 12.6 | 1.4 | 0.06 | 0.12 | Kg | SZT
555034 | Tuleja zanurzeniowa fi 15 x 16 mm, L 100 mm, 1/2" NPT | PREMIUM | EUR | C | 5.25 | 5.25 | 0% | 5907718972924 | 9025900000 | 9025900090 | 2.5 | 10.6 | 1.4 | 0.06 | 0.12 | Kg | SZT
555035 | Tuleja zanurzeniowa fi 15 x 16 mm, L 120 mm, 1/2" NPT | PREMIUM | EUR | C | 5.3 | 5.3 | 0% | 5907718972931 | 9025900000 | 9025900090 | 2.5 | 12.6 | 1.4 | 0.06 | 0.12 | Kg | SZT
570037 | Pirometr TM9-IR | PREMIUM | EUR | F | 156 | 156 | 0% | 5907718972290 | 9025190000 | 9025190090 | 8 | 14 | 26 | 0.35 | 0.45 | Kg | SZT
570038 | Termometr elektroniczny TM6 | PREMIUM | EUR | F | 103.5 | 103.5 | 0% | 5902510005290 | 9025190000 | 9025190090 | 0 | 0 | 0 | 0 | 0 | Kg | SZT
634008 | Licznik przepływu oleju VZO 4, 80 l/h, GW G1/8'' | PREMIUM | EUR | C | 464 | 464 | 0% | 5907718970784 | 9028200000 |  | 9 | 7 | 11 | 0.67 | 0.7 | Kg | SZT
634015 | Licznik przepływu oleju VZO 8, 200 l/h, GW G1/4'' | PREMIUM | EUR | C | 659 | 659 | 0% | 5907718970791 | 9028200000 |  | 9 | 7 | 11 | 0.73 | 0.76 | Kg | SZT
634020 | Licznik przepływu oleju VZO 20 RC, 1500 l/h, G3/4'' | PREMIUM | EUR | C | cena na zapytanie | cena na zapytanie |  | 5907718970807 | 9028200000 |  | 18.4 | 11.5 | 17.5 | 2.4 | 2.53 | Kg | SZT
634065 | Licznik przepływu oleju VZO 15 RC, 600 l/h, G1/2'' | PREMIUM | EUR | C | cena na zapytanie | cena na zapytanie |  | 5907718970814 | 9028200000 |  | 17.5 | 11.5 | 17.5 | 2.13 | 3 | Kg | SZT
634066 | Licznik przepływu oleju VZO 25 RC, 3000 l/h, G1'' | PREMIUM | EUR | C | cena na zapytanie | cena na zapytanie |  | 5907718970821 | 9028200000 |  | 20.2 | 14 | 20 | 4.24 | 5 | Kg | SZT
634067 | Licznik przepływu oleju VZO 40 RC, 9000 l/h, G1 1/2'' | PREMIUM | EUR | C | cena na zapytanie | cena na zapytanie |  | 5907718970838 | 9028200000 |  | 25.4 | 22 | 31 | 18.82 | 20.2 | Kg | SZT
634075 | Licznik przepływu oleju VZO 15 FL, 600 l/h, DN15 | PREMIUM | EUR | C | cena na zapytanie | cena na zapytanie |  | 5907718970845 | 9028200000 |  | 17.5 | 11.5 | 17.5 | 3.85 | 4.05 | Kg | SZT
634076 | Licznik przepływu oleju VZO 25 FL, 3000 l/h, DN25 | PREMIUM | EUR | C | cena na zapytanie | cena na zapytanie |  | 5902510005306 | 9028200000 |  | 0 | 0 | 0 | 4 | 0 | Kg | SZT
634077 | Licznik przepływu oleju VZO 40 FL, 9000 l/h, DN40 | PREMIUM | EUR | C | cena na zapytanie | cena na zapytanie |  | 5907718970852 | 9028200000 |  | 25.4 | 22 | 31 | 19.86 | 22 | Kg | SZT
634078 | Licznik przepływu oleju VZO 50 FL, 30000 l/h, DN50 | PREMIUM | EUR | C | cena na zapytanie | cena na zapytanie |  | 5907718970869 | 9028200000 |  | 30.9 | 29 | 36 | 40 | 43 | Kg | SZT
634079 | Licznik przepływu oleju VZO 20 FL, 1500 l/h, DN20 | PREMIUM | EUR | C | cena na zapytanie | cena na zapytanie |  | 5902510005313 | 9028200000 |  | 0 | 0 | 0 | 0 | 0 | Kg | SZT
638016 | Wąż giętki do pompki ręcznej, G3/8'' | PREMIUM | EUR | A | 12.7 | 12.7 | 0% | 5907718974492 | 4009210000 |  | 2 | 52 | 1 | 0.07 | 0.12 | Kg | SZT
638017 | Ręczna pompka do zasysania oleju ze zbiornika do palnika | PREMIUM | EUR | A | 87.6 | 87.6 | 0% | 5907718974485 | 8413200000 |  | 6.5 | 41 | 10 | 0.49 | 0.49 | Kg | SZT
646060 | Zestaw do pomiaru ciśnienia w palniku: manometr, wakuometr, zawory redukcyjne | PREMIUM | EUR | B | 82 | 82 | 0% | 5907718974508 | 9026208000 |  | 4.5 | 23 | 19 | 0.34 | 0.59 | Kg | SZT
646061 | Zestaw do pomiaru ciśnienia w palniku: manometr glicerynowy, wakuometr, zawory redukcyjne | PREMIUM | EUR | B | 134.25 | 134.25 | 0% | 5907718974522 | 9026208000 |  | 4.5 | 23 | 19 | 0.43 | 0.67 | Kg | SZT
646065 | Zestaw do pomiaru ciśnienia w palniku: manometr, wakuometr, zawory redukcyjne, przewody elastyczne | PREMIUM | EUR | B | 97.55 | 97.55 | 0% | 5907718974515 | 9026208000 |  | 4.5 | 23 | 19 | 0.34 | 0.64 | Kg | SZT
646066 | Zestaw do pomiaru ciśnienia w palniku: manometr glicerynowy, wakuometr, zawory redukcyjne, przewody elastyczne | PREMIUM | EUR | B | 153.95 | 153.95 | 0% | 5907718974539 | 9026208000 |  | 4.5 | 23 | 19 | 0.72 | 0.72 | Kg | SZT
680530 | Złączka zaciskowa, G1/8'' x śrubunek dla rury fi 4 mm, L 16 mm | PREMIUM | EUR | A | 3.4 | 3.4 | 0% | 5907718974256 | 7415390000 |  | 1.5 | 1.5 | 3 | 0.3 | 0.3 | Kg | SZT
680531 | Złączka zaciskowa, G1/8'' x śrubunek dla rury fi 6 mm, L 32,5 mm | PREMIUM | EUR | A | 3.4 | 3.4 | 0% | 5907718974263 | 7415390000 |  | 2 | 2 | 4 | 0.03 | 0 | Kg | SZT
680532 | Złączka zaciskowa, G1/4'' x śrubunek dla rury fi 6 mm, L 36,5 mm | PREMIUM | EUR | A | 4.35 | 4.35 | 0% | 5907718974270 | 7415390000 |  | 2 | 4 | 2 | 0.04 | 0.04 | Kg | SZT
680533 | Złączka zaciskowa, G3/8'' x śrubunek dla rury fi 6 mm, L 38 mm | PREMIUM | EUR | A | 5 | 5 | 0% | 5907718974287 | 7415390000 |  | 2.5 | 4 | 2.5 | 0.05 | 0.05 | Kg | SZT
680534 | Złączka zaciskowa, G1/4'' x śrubunek dla rury fi 8 mm, L 38 mm | PREMIUM | EUR | A | 4.6 | 4.6 | 0% | 5907718974294 | 7415390000 |  | 2 | 4 | 2 | 0.04 | 0.04 | Kg | SZT
680535 | Złączka zaciskowa, G3/8'' x śrubunek dla rury fi 8 mm, L 38,5 mm | PREMIUM | EUR | A | 5.8 | 5.8 | 0% | 5907718974300 | 7415390000 |  | 3 | 4 | 3 | 0.06 | 0.06 | Kg | SZT
680536 | Złączka zaciskowa, G1/2'' x śrubunek dla rury fi 8 mm, L 42 mm | PREMIUM | EUR | A | 11.6 | 11.6 | 0% | 5907718974317 | 7415390000 |  | 3.5 | 4.5 | 3.5 | 0.05 | 0.05 | Kg | SZT
680537 | Złączka zaciskowa, G1/4'' x śrubunek dla rury fi 10 mm, L 39,5 mm | PREMIUM | EUR | A | 6.4 | 6.4 | 0% | 5907718974324 | 7415390000 |  | 2.5 | 4.5 | 2.5 | 0.04 | 0.04 | Kg | SZT
680539 | Złączka zaciskowa, G1/2'' x śrubunek dla rury fi 10 mm, L 42 mm | PREMIUM | EUR | A | 10.85 | 10.85 | 0% | 5907718974348 | 7415390000 |  | 2.5 | 4.5 | 2.5 | 0.09 | 0.09 | Kg | SZT
680540 | Złączka zaciskowa, G1/4'' x śrubunek dla rury fi 12 mm, L 37,5 mm | PREMIUM | EUR | A | 6 | 6 | 0% | 5907718974355 | 7415390000 |  | 3 | 4.5 | 3 | 0.06 | 0.06 | Kg | SZT
680541 | Złączka zaciskowa, G3/8'' x śrubunek dla rury fi 12 mm, L 46 mm | PREMIUM | EUR | A | 6.8 | 6.8 | 0% | 5907718974362 | 7415390000 |  | 3 | 4.5 | 3 | 0.07 | 0.07 | Kg | SZT
680542 | Złączka zaciskowa, G1/2'' x śrubunek dla rury fi 12 mm, L 41,5 mm | PREMIUM | EUR | A | 11.4 | 11.4 | 0% | 5907718974379 | 7415390000 |  | 3 | 4.5 | 3 | 0.1 | 0.1 | Kg | SZT
680543 | Złączka zaciskowa, G3/8'' x śrubunek dla rury fi 15 mm, L 40,5 mm | PREMIUM | EUR | A | 13.85 | 13.85 | 0% | 5907718974386 | 7415390000 |  | 3 | 5 | 3 | 0.1 | 0.1 | Kg | SZT
680544 | Złączka zaciskowa, G1/2'' x śrubunek dla rury fi 15 mm, L 46 mm | PREMIUM | EUR | A | 12.4 | 12.4 | 0% | 5907718974393 | 7415390000 |  | 3.5 | 5 | 3.5 | 0.12 | 0.12 | Kg | SZT
680546 | Złączka zaciskowa, G1/2'' x śrubunek dla rury fi 18 mm, L 46,5 mm | PREMIUM | EUR | A | 10.85 | 10.85 | 0% | 5907718974416 | 7415390000 |  | 4 | 4 | 5.5 | 0.14 | 0.14 | Kg | SZT
680547 | Złączka zaciskowa, G3/4'' x śrubunek dla rury fi 18 mm, L 47 mm | PREMIUM | EUR | A | 15.95 | 15.95 | 0% | 5907718974423 | 7415390000 |  | 4 | 5.5 | 4 | 0.18 | 0.18 | Kg | SZT
680548 | Złączka zaciskowa, G1/2'' x śrubunek dla rury fi 22 mm, L 51 mm | PREMIUM | EUR | A | 24.85 | 24.85 | 0% | 5907718974430 | 7415390000 |  | 5 | 5 | 6 | 0.18 | 0 | Kg | SZT
680549 | Złączka zaciskowa, G3/4'' x śrubunek dla rury fi 22 mm, L 48 mm | PREMIUM | EUR | A | 19.2 | 19.2 | 0% | 5907718974447 | 7415390000 |  | 5 | 5 | 6 | 0.19 | 0 | Kg | SZT
680550 | Złączka zaciskowa, G1'' x śrubunek dla rury fi 28 mm, L 52,5 mm | PREMIUM | EUR | A | 38.05 | 38.05 | 0% | 5907718974454 | 7415390000 |  | 5.5 | 5.5 | 7 | 0.272 | 0.272 | Kg | SZT
1211200 | Termostatyczny zawór mieszający podumywalkowy ATM 112 DN10, G3/8", zakres temperatury 30-50 st C, Kvs 0,35 wraz z wężem przyłączeniowym, trójnikiem, kompletem uszczelek | PREMIUM | EUR | A | 112 | 112 | 0% | 5902510004279 | 8481801100 | 8481809990 | 27 | 6.6 | 11.5 | 0.49 | 0.55 | Kg | SZT
1220110 | Zestaw śrubunków do zaworu ATM, 3x nakrętka G3/4" x R3/4", 2 zawory zwrotne | PREMIUM | EUR | A | 31 | 31 | 0% | 5902510000615 | 7412200000 |  | 10 | 7.5 | 5 | 0.32 | 0.34 | Kg | SZT
1220210 | Zestaw śrubunków do zaworu ATM, 3x nakrętka G1"x R1", 2 zawory zwrotne | PREMIUM | EUR | A | 41.65 | 41.65 | 0% | 5902510000622 | 7412200000 |  | 10 | 7.5 | 5 | 0.46 | 0.48 | Kg | SZT
1220300 | Zestaw śrubunków do czujnika WMS, 2x GW G1" x R1" | PREMIUM | EUR | A | 18 | 18 | 0% | 5902510000998 | 7412200000 |  | 5 | 12 | 10 | 0.48 | 0.5 | Kg | SZT
1233110 | Termostatyczny zawór mieszający ATM 331, DN20, Rp3/4", 20÷43°C, Kvs 1,6 m3/h | PREMIUM | EUR | A | 89.7 | 89.7 | 0% | 5902510000455 | 8481801100 | 8481809990 | 12 | 5 | 8 | 0.43 | 0.45 | Kg | SZT
1233310 | Termostatyczny zawór mieszający ATM 333, DN20, Rp3/4", 35÷60°C, Kvs 1,6 m3/h | PREMIUM | EUR | A | 89.7 | 89.7 | 0% | 5902510000462 | 8481801100 | 8481809990 | 12 | 5 | 8 | 0.44 | 0.5 | Kg | SZT
1234110 | Termostatyczny zawór mieszający ATM 341, DN15, G3/4", 20÷43°C, Kvs 1,6 m3/h | PREMIUM | EUR | A | 87.8 | 87.8 | 0% | 5902510000479 | 8481801100 | 8481809990 | 12 | 5 | 8 | 0.37 | 0.4 | Kg | SZT
1234144 | Zestaw termostatycznego zaworu mieszającego ATM 341, DN15, G3/4", 20÷43°C, Kvs 1,6 m3/h, ze śrubunkami | PREMIUM | EUR | A | 108 | 108 | 0% | 5902510000660 | 8481801100 | 8481809990 | 12 | 5 | 8 | 0.77 | 0.78 | Kg | SZT
1234310 | Termostatyczny zawór mieszający ATM 343, DN15, G3/4", 35÷60°C, Kvs 1,6 m3/h | PREMIUM | EUR | A | 87.8 | 87.8 | 0% | 5902510000486 | 8481801100 | 8481809990 | 11.5 | 5 | 8 | 0.38 | 0.42 | Kg | SZT
1234344 | Zestaw termostatycznego zaworu mieszającego ATM 343, DN15, G3/4", 35÷60°C, Kvs 1,6 m3/h, ze śrubunkami | PREMIUM | EUR | A | 108 | 108 | 0% | 5902510000677 | 8481801100 | 8481809990 | 12 | 5 | 8 | 0.76 | 0.77 | Kg | SZT
1236110 | Termostatyczny zawór mieszający ATM 361, DN20, G1", 20÷43°C, Kvs 1,6 m3/h | PREMIUM | EUR | A | 89.7 | 89.7 | 0% | 5902510000493 | 8481801100 | 8481809990 | 12 | 5 | 8 | 0.42 | 0.45 | Kg | SZT
1236144 | Zestaw termostatycznego zaworu mieszającego ATM 361, DN20, G1", 20÷43°C, Kvs 1,6 m3/h, ze śrubunkami | PREMIUM | EUR | A | 122 | 122 | 0% | 5902510000684 | 8481801100 | 8481809990 | 12 | 5 | 8 | 0.96 | 0.97 | Kg | SZT
1236310 | Termostatyczny zawór mieszający ATM 363, DN20, G1", 35÷60°C, Kvs 1,6 m3/h | PREMIUM | EUR | A | 89.7 | 89.7 | 0% | 5902510000509 | 8481801100 | 8481809990 | 12 | 5 | 8 | 0.42 | 0.45 | Kg | SZT
1236344 | Zestaw termostatycznego zaworu mieszającego ATM 363, DN20, G1", 35÷60°C, Kvs 1,6 m3/h, ze śrubunkami | PREMIUM | EUR | A | 122 | 122 | 0% | 5902510000691 | 8481801100 | 8481809990 | 12 | 5 | 8 | 0.96 | 0.97 | Kg | SZT
1256110 | Termostatyczny zawór mieszający ATM 561, DN20, G1", 20÷43°C, Kvs 2,5 m3/h | PREMIUM | EUR | A | 95.2 | 95.2 | 0% | 5902510000516 | 8481801100 | 8481809990 | 12 | 5 | 8 | 0.428 | 0.46 | Kg | SZT
1256144 | Zestaw termostatycznego zaworu mieszającego ATM 561, DN20, G1", 20÷43°C, Kvs 2,5 m3/h, ze śrubunkami | PREMIUM | EUR | A | 127 | 127 | 0% | 5902510000707 | 8481801100 | 8481809990 | 12 | 5 | 8 | 0.96 | 0.97 | Kg | SZT
1256310 | Termostatyczny zawór mieszający ATM 563, DN20, G1", 35÷60°C, Kvs 2,5 m3/h | PREMIUM | EUR | A | 95.2 | 95.2 | 0% | 5902510000523 | 8481801100 | 8481809990 | 12 | 5 | 8 | 0.42 | 0.45 | Kg | SZT
1256344 | Zestaw termostatycznego zaworu mieszającego ATM 563, DN20, G1", 35÷60°C, Kvs 2,5 m3/h, ze śrubunkami | PREMIUM | EUR | A | 127 | 127 | 0% | 5902510000714 | 8481801100 | 8481809990 | 12 | 5 | 8 | 0.95 | 0.96 | Kg | SZT
1276110 | Termostatyczny zawór mieszający ATM 761, DN20, G1", 20÷43°C, Kvs 3,2 m3/h | PREMIUM | EUR | A | 121 | 121 | 0% | 5907718971453 | 8481801100 | 8481809990 | 14 | 6 | 9 | 0.73 | 0.76 | Kg | SZT
1276310 | Termostatyczny zawór mieszający ATM 763, DN20, G1", 35÷60°C, Kvs 3,2 m3/h | PREMIUM | EUR | A | 121 | 121 | 0% | 5907718971460 | 8481801100 | 8481809990 | 14 | 6 | 9 | 0.74 | 0.77 | Kg | SZT
1288110 | Termostatyczny zawór mieszający ATM 881, DN25, G1 1/4", 20÷43°C, Kvs 4,2 m3/h | PREMIUM | EUR | A | 129 | 129 | 0% | 5907718971477 | 8481801100 | 8481809990 | 14 | 6 | 9 | 1.01 | 1.06 | Kg | SZT
1288310 | Termostatyczny zawór mieszający ATM 883, DN25, G1 1/4", 35÷60°C, Kvs 4,2 m3/h | PREMIUM | EUR | A | 129 | 129 | 0% | 5907718971484 | 8481801100 | 8481809990 | 14 | 6 | 9 | 1.01 | 1.06 | Kg | SZT
1338110 | 3-drogowy obrotowy zawór mieszający ARV 381 ProClick, DN15, Rp1/2", Kvs 2,5 | PREMIUM | EUR | A | 78.2 | 78.2 | 0% | 5902510003098 | 8481801100 | 8481805990 | 7.2 | 7.2 | 7.6 | 0.33 | 0.4 | Kg | SZT
1338210 | 3-drogowy obrotowy zawór mieszający ARV 382 ProClick, DN20, Rp3/4", Kvs 6,3 | PREMIUM | EUR | A | 73.9 | 73.9 | 0% | 5902510002404 | 8481801100 | 8481805990 | 9.2 | 7.5 | 7.6 | 0.36 | 0.4 | Kg | SZT
1338244 | Zestaw regulacyjny ProClick: 3-drogowy obrotowy zawór mieszający ARV 382 ProClick, DN20, Rp3/4", Kvs 6,3 + siłownik elektryczny ARM 343 ProClick | PREMIUM | EUR | A | 215 | 215 | 0% | 5902510003104 | 8481801100 | 8481805990 | 13.5 | 16.7 | 21.7 | 0.95 | 1.05 | Kg | SZT
1338410 | 3-drogowy obrotowy zawór mieszający ARV 384 ProClick, DN25, Rp1", Kvs 10 | PREMIUM | EUR | A | 79.2 | 79.2 | 0% | 5902510002411 | 8481801100 | 8481805990 | 9.4 | 7.5 | 7.6 | 0.45 | 0.5 | Kg | SZT
1338444 | Zestaw regulacyjny ProClick: 3-drogowy obrotowy zawór mieszający ARV 384 ProClick, DN25, Rp1", Kvs 10 + siłownik elektryczny ARM 343 ProClick | PREMIUM | EUR | A | 219 | 219 | 0% | 5902510003111 | 8481801100 | 8481805990 | 13.5 | 16.7 | 21.7 | 1.08 | 1.12 | Kg | SZT
1338510 | 3-drogowy obrotowy zawór mieszający ARV 385 ProClick, DN32, Rp1 1/4", Kvs 16 | PREMIUM | EUR | A | 87 | 87 | 0% | 5902510002428 | 8481801100 | 8481805990 | 9.5 | 9.1 | 9.5 | 0.66 | 0.7 | Kg | SZT
1338544 | Zestaw regulacyjny ProClick: 3-drogowy obrotowy zawór mieszający ARV 385 ProClick, DN32, Rp1 1/4", Kvs 16 + siłownik elektryczny ARM 343 ProClick | PREMIUM | EUR | A | 226 | 226 | 0% | 5902510003128 | 8481801100 | 8481805990 | 13.5 | 16.7 | 25.3 | 1.19 | 1.4 | Kg | SZT
1338610 | 3-drogowy obrotowy zawór mieszający ARV 386 ProClick, DN40, Rp1 1/2", Kvs 25 | PREMIUM | EUR | A | 148.5 | 148.5 | 0% | 5902510002435 | 8481801100 | 8481805990 | 12 | 11 | 11 | 1.49 | 1.54 | Kg | SZT
1338644 | Zestaw regulacyjny ProClick: 3-drogowy obrotowy zawór mieszający ARV 386 ProClick, DN40, Rp1 1/2", Kvs 25 + siłownik elektryczny ARM 343 ProClick | PREMIUM | EUR | A | 283 | 283 | 0% | 5902510003135 | 8481801100 | 8481805990 | 13.5 | 16.7 | 25.3 | 2.02 | 2.16 | Kg | SZT
1338710 | 3-drogowy obrotowy zawór mieszający ARV 387 ProClick, DN50, Rp2", Kvs 40 | PREMIUM | EUR | A | 205.5 | 205.5 | 0% | 5902510002442 | 8481801100 | 8481805990 | 12 | 11 | 11.5 | 1.65 | 1.75 | Kg | SZT
1338744 | Zestaw regulacyjny ProClick: 3-drogowy obrotowy zawór mieszający ARV 387 ProClick, DN50, Rp2", Kvs 40 + siłownik elektryczny ARM 343 ProClick | PREMIUM | EUR | A | 334 | 334 | 0% | 5902510003142 | 8481801100 | 8481805990 | 13.5 | 16.7 | 25.3 | 2.18 | 2.32 | Kg | SZT
1338810 | 3-drogowy obrotowy zawór mieszający ARV 388 ProClick, DN20, Rp3/4", Kvs 4,0 | PREMIUM | EUR | A | 74 | 74 | 0% | 5902510003159 | 8481801100 | 8481805990 | 9.2 | 7.4 | 7.6 | 0.38 | 0.42 | Kg | SZT
1348210 | 4-drogowy obrotowy zawór mieszający ARV 482 ProClick, DN20, Rp3/4", Kvs 6,3 | PREMIUM | EUR | A | 87.5 | 87.5 | 0% | 5902510003166 | 8481801100 | 8481805990 | 9.2 | 7.4 | 7.6 | 0.4 | 0.45 | Kg | SZT
1348244 | Zestaw regulacyjny ProClick: 4-drogowy obrotowy zawór mieszający ARV 482 ProClick, DN20, Rp3/4", Kvs 6,3 + siłownik elektryczny ARM 343 ProClick | PREMIUM | EUR | A | 226 | 226 | 0% | 5902510003173 | 8481801100 | 8481805990 | 13.5 | 16.7 | 21.7 | 0.85 | 1.07 | Kg | SZT
1348410 | 4-drogowy obrotowy zawór mieszający ARV 484 ProClick, DN25, Rp1", Kvs 10 | PREMIUM | EUR | A | 82.75 | 82.75 | 0% | 5902510002459 | 8481801100 | 8481805990 | 9.4 | 7.2 | 8 | 0.49 | 0.54 | Kg | SZT
1348444 | Zestaw regulacyjny ProClick: 4-drogowy obrotowy zawór mieszający ARV 484 ProClick, DN25, Rp1", Kvs 10 + siłownik elektryczny ARM 343 ProClick | PREMIUM | EUR | A | 222 | 222 | 0% | 5902510003180 | 8481801100 | 8481805990 | 13.5 | 16.7 | 21.7 | 1.02 | 1.16 | Kg | SZT
1348510 | 4-drogowy obrotowy zawór mieszający ARV 485 ProClick, DN32, Rp1 1/4", Kvs 16 | PREMIUM | EUR | A | 95 | 95 | 0% | 5902510002466 | 8481801100 | 8481805990 | 9.8 | 9 | 9 | 0.76 | 0.8 | Kg | SZT
1348544 | Zestaw regulacyjny ProClick: 4-drogowy obrotowy zawór mieszający ARV 485 ProClick, DN32, Rp1 1/4", Kvs 16 + siłownik elektryczny ARM 343 ProClick | PREMIUM | EUR | A | 234 | 234 | 0% | 5902510003197 | 8481801100 | 8481805990 | 13.5 | 16.7 | 25.3 | 1.19 | 1.42 | Kg | SZT
1348610 | 4-drogowy obrotowy zawór mieszający ARV 486 ProClick, DN40, Rp1 1/2", Kvs 25 | PREMIUM | EUR | A | 160.5 | 160.5 | 0% | 5902510002473 | 8481801100 | 8481805990 | 12 | 11 | 11 | 1.56 | 1.61 | Kg | SZT
1348644 | Zestaw regulacyjny ProClick: 4-drogowy obrotowy zawór mieszający ARV 486 ProClick, DN40, Rp1 1/2", Kvs 25 + siłownik elektryczny ARM 343 ProClick | PREMIUM | EUR | A | 294 | 294 | 0% | 5902510003203 | 8481801100 | 8481805990 | 13.5 | 16.7 | 25.3 | 1.99 | 2.23 | Kg | SZT
1348710 | 4-drogowy obrotowy zawór mieszający ARV 487 ProClick, DN50, Rp2", Kvs 40 | PREMIUM | EUR | A | 239.25 | 239.25 | 0% | 5902510002480 | 8481801100 | 8481805990 | 12 | 11.2 | 11.2 | 1.73 | 1.78 | Kg | SZT
1348744 | Zestaw regulacyjny ProClick: 4-drogowy obrotowy zawór mieszający ARV 487 ProClick, DN50, Rp2", Kvs 40 + siłownik elektryczny ARM 343 ProClick | PREMIUM | EUR | A | 364 | 364 | 0% | 5902510003210 | 8481801100 | 8481805990 | 13.5 | 16.7 | 25.3 | 2.16 | 2.4 | Kg | SZT
1410100 | Adapter do siłownika AFRISO ARM 6 Nm | PREMIUM | EUR | D | 11.75 | 11.75 | 0% | 5907718978056 | 8503009900 |  | 3.5 | 19 | 11.6 | 0.03 | 0.03 | Kg | SZT
1410101 | Zestaw montażowy ARM/ACT/ARC do zaworu ARV ProClick | PREMIUM | EUR | D | 9.1 | 9.1 | 0% | 5902510003241 | 8481900000 | 8481900090 | 3 | 17 | 10 | 0.03 | 0.04 | Kg | SZT
1410110 | Zestaw montażowy siłownika ARM ProClick do zaworu ARV pierwszej generacji | PREMIUM | EUR | D | 9.1 | 9.1 | 0% | 5902510003258 | 8503009900 |  | 3 | 16 | 10 | 0.04 | 0.04 | Kg | SZT
1410700 | Adapter do siłownika ARM na zawory ESBE VRG (do zaworów mieszających poprzednia generacja) | PREMIUM | EUR | D | 9.1 | 9.1 | 0% | 5907718978063 | 8503009900 |  | 0 | 0 | 0 | 0.05 | 0.06 | Kg | SZT
1410710 | Adapter do siłownika ARM na zawory ESBE VRG (do zaworów mieszającychProClick) | PREMIUM | EUR | D | 9.45 | 9.45 | 0% | 5902510004101 | 8503009900 |  | 0 | 0 | 0 | 0.05 | 0.06 | Kg | SZT
1432310 | Siłownik elektryczny ARM 323 ProClick, 3-punktowy, 230 V AC, 60 s, 6 Nm | PREMIUM | EUR | A | 145 | 145 | 0% | 5902510003227 | 8501109100 | 9032900090 | 13 | 12.6 | 16.3 | 0.47 | 0.55 | Kg | SZT
1434210 | Siłownik elektryczny ARM 342 ProClick, 3-punktowy, 2-punktowy, 24 V AC, 120 s, 6 Nm | PREMIUM | EUR | A | 152.5 | 152.5 | 0% | '5902510004682 | 8501109100 | 9032900090 | 15 | 9 | 14.2 | 0.54 | 0.68 | Kg | SZT
1434310 | Siłownik elektryczny ARM 343 ProClick, 3-punktowy, 230 V AC, 120 s, 6 Nm | PREMIUM | EUR | A | 145 | 145 | 0% | 5902510003234 | 8501109100 | 9032890090 | 13 | 12.6 | 16.3 | 0.47 | 0.5 | Kg | SZT
1434910 | Siłownik elektryczny ARM 349 ProClick, 3-punktowy, 2-punktowy, 230 V AC, 120 s, 15 Nm | PREMIUM | EUR | A | 158.5 | 158.5 | 0% | '5902510004699 | 8501109100 | 9032900090 | 9.5 | 14.5 | 14 | 0.6 | 0.7 | Kg | SZT
1438016 | Analizator spalin Bluelyzer ST,O2, CO, zestaw bez drukarki | PREMIUM | EUR | F | 708 | 708 | 0% | 5907718979503 | 9027101000 |  | 14 | 24 | 32.5 | 1.2 | 1.3 | Kg | SZT
1438116 | Analizator spalin Bluelyzer ST, O2, CO, pomiar ciągu kominowego, zestaw bez drukarki | PREMIUM | EUR | F | 752 | 752 | 0% | 5907718979510 | 9027101000 |  | 14 | 24 | 32.5 | 1.3 | 1.4 | Kg | SZT
1444310 | Siłownik elektryczny ARM 443 ProClick, 3-pkt., 230 V AC, 120 s, 6 Nm, z wyłącznikiem pomocniczym | PREMIUM | EUR | A | 165 | 165 | 0% | '5902510005122 | 8501109100 | 9032890090 | 0 | 0 | 0 | 0.46 | 0.54 | Kg | SZT
1470310 | Siłownik elektryczny ARM 703 ProClick, 2punktowy, 230 V AC, 12 s, 6 Nm | PREMIUM | EUR | A | 183 | 183 | 0% | '5902510004705 | 8501109100 | 9032890090 | 15 | 9 | 14.2 | 0.45 | 0.55 | Kg | SZT
1499210 | Siłownik elektryczny ARM 992 ProClick, proporcjonalny, 24 V AC/DC, 60/120 s, 6 Nm | PREMIUM | EUR | A | 204.2 | 204.2 | 0% | '5902510003975 | 8501109100 | 9032890090 | 9.5 | 15 | 14 | 0.45 | 0.5 | Kg | SZT
1510110 | Zestaw naprawczy ATV - temperatura znamionowa 45°C | PREMIUM | EUR | A | 34.8 | 34.8 | 0% | 5902510008451 | 8481900000 | 8481900090 | 12 | 6.5 | 10 | 0.09 | 0.14 | Kg | SZT
1510210 | Zestaw naprawczy ATV - temperatura znamionowa 50°C | PREMIUM | EUR | A | 34.8 | 34.8 | 0% | 5902510008468 | 8481900000 | 8481900090 | 12 | 6.5 | 10 | 0.09 | 0.14 | Kg | SZT
1510310 | Zestaw naprawczy ATV - temperatura znamionowa 55°C | PREMIUM | EUR | A | 34.8 | 34.8 | 0% | 5902510008475 | 8481900000 | 8481900090 | 12 | 6.5 | 10 | 0.09 | 0.14 | Kg | SZT
1510410 | Zestaw naprawczy ATV - temperatura znamionowa 60°C | PREMIUM | EUR | A | 34.8 | 34.8 | 0% | 5902510008482 | 8481900000 | 8481900090 | 12 | 6.5 | 10 | 0.09 | 0.14 | Kg | SZT
1534310 | Regulator stałotemperaturowy ACT 343 ProClick , 1 czujnik, 230 V AC, 10÷90°C | PREMIUM | EUR | B | 242 | 242 | 0% | 5902510004088 | 9032890000 | 9032890090 | 10 | 14 | 15 | 0.6 | 0.65 | Kg | SZT
1534510 | Regulator pogodowy ARC 345 ProClick, 3 czujniki, 230 V AC, z funkcją sterowania pompą | PREMIUM | EUR | B | 323 | 323 | 0% | 5902510007614 | 90328900 | 9032890090 | 14.5 | 19 | 15 | 0.8 | 1.05 | Kg | SZT
1544310 | Regulator stałotemperaturowy ACT 443 ProClick, 2 czujniki, 230 V AC, 10÷90°C z funkcją sterowania pompą | PREMIUM | EUR | B | 283 | 283 | 0% | 5902510004095 | 9032890000 | 9032890090 | 19 | 15 | 14.7 | 0.67 | 0.9 | Kg | SZT
1551030 | Czujnik temperatury pokojowej PS10/Pt | PREMIUM | EUR | B | 25 | 25 | 0% | 5902510005351 | 9032890000 | 9032890090 | 4 | 18 | 12 | 0.047 | 0 | Kg | SZT
1551034 | Czujnik temperatury zewnętrznej AF/Pt | PREMIUM | EUR | B | 24.25 | 24.25 | 0% | 5907718978155 | 9032900000 | 9032108090 | 0 | 0 | 0 | 0.05 | 0 | Kg | SZT
1551035 | Czujnik temperatury przylgowy VF/Pt | PREMIUM | EUR | B | 26 | 26 | 0% | 5907718978162 | 9032900000 | 9032108090 | 6 | 18 | 12 | 0.11 | 0 | Kg | SZT
1551036 | Czujnik temperatury zanurzeniowy TF/Pt | PREMIUM | EUR | B | 19.2 | 19.2 | 0% | 3831013907133 | 9032900000 | 9032108090 | 6 | 17.5 | 12 | 0.1 | 0.1 | Kg | SZT
1610000 | Adapter do zaworów 3-drogowych AZV, rozszerzający zakres dop. temp. medium -15÷120°C | PREMIUM | EUR | A | 19.5 | 19.5 | 0% | 5907718979879 | 8503009900 |  | 3 | 27 | 16 | 0.03 | 0.03 | Kg | SZT
1610100 | Śrubunek do zaworów AZV, GW G3/4" × R3/4", uszczelka | PREMIUM | EUR | A | 6.75 | 6.75 | 0% | 5902510002817 | 7412200000 |  | 3 | 8 | 7 | 0.1 | 0.1 | Kg | SZT
1610200 | Śrubunek do zaworów AZV, GW G1" × R1", uszczelka | PREMIUM | EUR | A | 9.95 | 9.95 | 0% | 5902510001001 | 7412200000 |  | 4 | 13 | 11 | 0.15 | 0.15 | Kg | SZT
1633310 | Zawór temperaturowy ATV 333, DN25, Rp1", kvs 9, 45°C | PREMIUM | EUR | A | 115.4 | 115.4 | 0% | 5902510008307 | 8481801100 | 8481809990 | 12.5 | 6.5 | 10 | 0.995 | 1.05 | Kg | SZT
1633410 | Zawór temperaturowy ATV 334, DN25, Rp1", kvs 9, 50°C | PREMIUM | EUR | A | 115.4 | 115.4 | 0% | 5902510008314 | 8481801100 | 8481809990 | 12.5 | 6.5 | 11 | 0.99 | 1.02 | Kg | SZT
1633510 | Zawór temperaturowy ATV 335, DN25, Rp1", kvs 9, 55°C | PREMIUM | EUR | A | 115.4 | 115.4 | 0% | 5902510008321 | 8481801100 | 8481809990 | 11.5 | 5.5 | 9.2 | 0.993 | 1.05 | Kg | SZT
1633610 | Zawór temperaturowy ATV 336, DN25, Rp1", kvs 9, 60°C | PREMIUM | EUR | A | 115.4 | 115.4 | 0% | 5902510008338 | 8481801100 | 8481809990 | 11.5 | 5.5 | 9.2 | 0.994 | 1.05 | Kg | SZT
1644200 | 2-drogowy zawór strefowy AZV 442, DN15, G3/4", Kvs 11 m3/h, NC | PREMIUM | EUR | A | 172.8 | 172.8 | 0% | 5907718971682 | 8481809900 | 8481809990 | 13.5 | 11 | 6 | 0.65 | 0.68 | Kg | SZT
1644300 | 2-drogowy zawór strefowy AZV 443, DN20, G1", Kvs 11 m3/h, NC | PREMIUM | EUR | A | 173.5 | 173.5 | 0% | 5907718971705 | 8481809900 | 8481809990 | 13.5 | 11 | 6 | 0.69 | 0.73 | Kg | SZT
1645200 | 2-drogowy zawór strefowy AZV 452, DN15, G3/4", Kvs 11 m3/h, NO | PREMIUM | EUR | A | 172.8 | 172.8 | 0% | 5907718971699 | 8481809900 | 8481809990 | 13.5 | 11 | 6 | 0.64 | 0.68 | Kg | SZT
1645300 | 2-drogowy zawór strefowy AZV 453, DN20, G1", Kvs 11 m3/h, NO | PREMIUM | EUR | A | 173.5 | 173.5 | 0% | 5907718971712 | 8481809900 | 8481809990 | 13.5 | 11 | 6 | 0.69 | 0.73 | Kg | SZT
1655310 | Zawór temperaturowy ATV 553, DN32, Rp1 1/4", kvs 9, 45°C | PREMIUM | EUR | A | 118.8 | 118.8 | 0% | 5902510008345 | 8481801100 | 8481809990 | 11.8 | 6.2 | 10.5 | 1.154 | 1.2 | Kg | SZT
1655410 | Zawór temperaturowy ATV 554, DN32, Rp1 1/4", kvs 9, 50°C | PREMIUM | EUR | A | 118.8 | 118.8 | 0% | 5902510008352 | 8481801100 | 8481809990 | 11.8 | 6.2 | 10.5 | 1.16 | 1.2 | Kg | SZT
1655510 | Zawór temperaturowy ATV 555, DN32, Rp1 1/4", kvs 9, 55°C | PREMIUM | EUR | A | 118.8 | 118.8 | 0% | 5902510008369 | 8481801100 | 8481809990 | 11.8 | 6.2 | 10.5 | 1.16 | 1.2 | Kg | SZT
1655610 | Zawór temperaturowy ATV 556, DN32, Rp1 1/4", kvs 9, 60°C | PREMIUM | EUR | A | 118.8 | 118.8 | 0% | 5902510008376 | 8481801100 | 8481809990 | 11.8 | 6.2 | 10.5 | 1.153 | 1.2 | Kg | SZT
1664200 | 3-drogowy zawór strefowy AZV 642 DN15, G3/4", Kvs 8 m3/h | PREMIUM | EUR | A | 172.8 | 172.8 | 0% | 5907718971729 | 8481809900 | 8481809990 | 13.5 | 6.5 | 11 | 0.66 | 0.7 | Kg | SZT
1664300 | 3-drogowy zawór strefowy AZV 643 DN20, G1", Kvs 8 m3/h | PREMIUM | EUR | A | 173 | 173 | 0% | 5907718971736 | 8481809900 | 8481809990 | 13.5 | 11 | 6 | 0.72 | 0.76 | Kg | SZT
1684400 | 3-drogowy zawór strefowy AZV 844, DN25, G5/4", Kvs 13 m3/h | PREMIUM | EUR | A | 192 | 192 | 0% | 5902510008444 | 8481809900 | 8481809990 | 15 | 7 | 12 | 0.9 | 0.94 | Kg | SZT
3400000 | Zestaw do pomiaru szczelności instalacji | PREMIUM | EUR | F | 238 | 238 | 0% | 5907718972153 | 9026208000 |  | 26 | 12 | 32 | 1.757 | 1.8 | Kg | SZT
4221210 | Zawór bezpieczeństwa do elektrycznych podgrzewaczy wody AF4, 6,7 bar, G1/2" x Rp1/2" | PREMIUM | EUR | A | 7.1 | 7.1 | 0% | 5902510008055 | 8481409000 | 8481409090 | 11 | 3.5 | 5.5 | 0.09 | 0.1 | Kg | SZT
4223410 | Zawór bezpieczeństwa do elektrycznych podgrzewaczy wody AF8, 6,7 bar, G3/4" x Rp3/4" | PREMIUM | EUR | A | 9.55 | 9.55 | 0% | 5902510008062 | 8481409000 | 8481409090 | 11 | 3.5 | 5.5 | 0.14 | 0.15 | Kg | SZT
4241500 | Temperaturowy zawór ochronny kotła TAS, G3/4" | PREMIUM | EUR | E | 81.5 | 81.5 | 0% | 4016203424150 | 8481409000 | 8481409090 | 6 | 17.5 | 18 | 0.6 | 0.66 | Kg | SZT
4261600 | Termostat pokojowy TA3, 10÷30°C, 230 V, bez diody ostrzegawczej | PREMIUM | EUR | A | 16.5 | 16.5 | 0% | 5902510002497 | 9032108000 | 9032108090 | 5 | 9 | 9 | 0.12 | 0.15 | Kg | SZT
4261700 | Termostat pokojowy TA3, 10÷30°C, 230 V, dioda LED | PREMIUM | EUR | A | 18.2 | 18.2 | 0% | 5902510002503 | 9032108000 | 9032108090 | 5 | 9 | 9 | 0.13 | 0.15 | Kg | SZT
4410010 | Detektor gazu CAPBs® device GSP | PREMIUM | EUR | F | 408 | 408 | 0% | 5902510007287 | 9027101000 |  | 395 | 42 | 62 | 0.65 | 0 | Kg | SZT
4411010 | Detektor gazu GSP4 | PREMIUM | EUR | F | 284 | 284 | 0% | 5902510007294 | 9027101000 |  | 392 | 39 | 45 | 0.3 | 0 | Kg | SZT
4438016 | Analizator spalin Bluelyzer ST, O2, CO, zestaw z drukarką | PREMIUM | EUR | F | 938 | 938 | 0% | 5907718979527 | 9027101000 |  | 14 | 24 | 32.5 | 1.5 | 1.79 | Kg | SZT
4438116 | Analizator spalin Bluelyzer ST, O2, CO, pomiar ciągu kominowego, zestaw z drukarką | PREMIUM | EUR | F | 1000 | 1000 | 0% | 5907718979534 | 9027101000 |  | 14 | 24 | 32.5 | 1.65 | 1.84 | Kg | SZT
4629010 | Analizator spalin Eurolyzer STx, O2, CO/H2 | PREMIUM | EUR | F | 1520 | 1520 | 0% | 5907718978292 | 9027101000 |  | 30 | 20 | 50 | 0 | 0 | Kg | SZT
4629110 | Analizator spalin Eurolyzer STx, O2, CO/H2, pomiar ciągu kominowego | PREMIUM | EUR | F | 1602 | 1602 | 0% | 5902510005375 | 9027101000 |  | 30 | 20 | 50 | 0 | 0 | Kg | SZT
4629210 | Analizator spalin Eurolyzer STx, O2, CO/H2, pomiar ciągu kominowego, manometr elektroniczny | PREMIUM | EUR | F | 1635 | 1635 | 0% | 5907718978308 | 9027101000 |  | 30 | 20 | 50 | 4.2 | 5.5 | Kg | SZT
4630010 | Analizator spalin Eurolyzer STx, O2, CO/H2, NO | PREMIUM | EUR | F | 1969 | 1969 | 0% | 5902510005382 | 9027101000 |  | 30 | 20 | 50 | 0 | 0 | Kg | SZT
4630110 | Analizator spalin Eurolyzer STx, O2, CO/H2, NO, pomiar ciągu kominowego | PREMIUM | EUR | F | 2056 | 2056 | 0% | 5907718978315 | 9027101000 |  | 30 | 20 | 50 | 4.62 | 4.92 | Kg | SZT
4630210 | Analizator spalin Eurolyzer STx, O2, CO/H2, NO, pomiar ciągu kominowego, manometr elektroniczny | PREMIUM | EUR | F | 2106 | 2106 | 0% | 5907718978322 | 9027101000 |  | 30 | 20 | 50 | 4.73 | 0 | Kg | SZT
4726010 | Manometr elektroniczny S2601 | PREMIUM | EUR | C | 383 | 383 | 0% | 5907718979558 | 9026202000 |  | 14 | 24 | 32.5 | 0.75 | 1.04 | Kg | SZT
4726100 | Manometr elektroniczny S2610 | PREMIUM | EUR | C | 383 | 383 | 0% | 5907718979565 | 9026202000 |  | 14 | 24 | 32.5 | 0.75 | 1.04 | Kg | SZT
4726500 | Manometr elektroniczny S2650 | PREMIUM | EUR | C | 429 | 429 | 0% | 5907718979572 | 9026202000 |  | 14 | 24 | 32.5 | 0.83 | 1.12 | Kg | SZT
4729210 | Analizator spalin Multilyzer STx, O2, CO/H2, pomiar ciągu kominowego, manometr elektroniczny | PREMIUM | EUR | F | 2865 | 2865 | 0% | 5902510005399 | 9027101000 |  | 32.5 | 22 | 50 | 4.9 | 5.25 | Kg | SZT
4730000 | Miernik wilgotności i temperatury powietrza FT 30, czujnik zintegrowany z obudową | PREMIUM | EUR | F | 235 | 235 | 0% | 5902510005405 | 9026802000 |  | 16 | 26 | 34 | 0.67 | 0.88 | Kg | SZT
4730210 | Analizator spalin Multilyzer STx, O2, CO/H2, NO, pomiar ciągu kominowego, manometr elektroniczny | PREMIUM | EUR | F | 3169 | 3169 | 0% | 5902510005412 | 9027101000 |  | 32.5 | 22 | 50 | 4.9 | 5.25 | Kg | SZT
4740000 | Miernik wilgotności i temperatury powietrza FT 40, z elastycznym przewodem | PREMIUM | EUR | F | 276 | 276 | 0% | 5902510005429 | 9026802000 |  | 16 | 26 | 34 | 0.26 | 0.92 | Kg | SZT
4746210 | Analizator spalin Multilyzer STx, O2, CO/H2, NO, COwysokie, NO2, SO2, pomiar ciągu kominowego, manometr elektroniczny | PREMIUM | EUR | F | 5160 | 5160 | 0% | 5902510005436 | 9027101000 |  | 32.5 | 22 | 50 | 4.9 | 5.25 | Kg | SZT
4748210 | Analizator spalin Multilyzer STx, O2, CO/H2, NO, COwysokie, pomiar ciągu kominowego, manometr elektroniczny | PREMIUM | EUR | F | 3469 | 3469 | 0% | 5902510005443 | 9027101000 |  | 30 | 20 | 50 | 0 | 0 | Kg | SZT
4750000 | Miernik wilgotności i temperatury powietrza FT 50, z elastyczną sondą | PREMIUM | EUR | F | 289 | 289 | 0% | 5902510005450 | 9026802000 |  | 16 | 26 | 34 | 0.29 | 0.95 | Kg | SZT
4766010 | Manometr elektroniczny S4601-ST | PREMIUM | EUR | F | 429 | 429 | 0% | 5907718971996 | 9026202000 |  | 14 | 24 | 32.5 | 0.92 | 1.21 | Kg | SZT
4766020 | Manometr elektroniczny S4602-ST | PREMIUM | EUR | F | 447 | 447 | 0% | 5907718972009 | 9026202000 |  | 14 | 24 | 32.5 | 0 | 0 | Kg | SZT
4766100 | Manometr elektroniczny S4610-ST | PREMIUM | EUR | F | 439 | 439 | 0% | 5907718972016 | 9026202000 |  | 14 | 24 | 32.5 | 0.92 | 1.21 | Kg | SZT
4766500 | Manometr elektroniczny S4650-ST | PREMIUM | EUR | F | 472 | 472 | 0% | 5907718972023 | 9026202000 |  | 14 | 24 | 32.5 | 1 | 1.29 | Kg | SZT
4766800 | Manometr elektroniczny S4680-ST | PREMIUM | EUR | F | 472 | 472 | 0% | 5907718972030 | 9026202000 |  | 14 | 24 | 32.5 | 0 | 0 | Kg | SZT
4766990 | Manometr elektroniczny S4699-ST | PREMIUM | EUR | F | 484 | 484 | 0% | 5902510005467 | 9026202000 |  | 14 | 24 | 32.5 | 0 | 0 | Kg | SZT
4767000 | Termometr elektroniczny TM7 | PREMIUM | EUR | F | 177 | 177 | 0% | 5902510005474 | 9025190000 | 9025190090 | 16 | 26 | 34 | 0.25 | 0.91 | Kg | SZT
4769000 | Termometr elektroniczny TMD7 | PREMIUM | EUR | F | 187 | 187 | 0% | 5902510005481 | 9025190000 | 9025190090 | 16 | 26 | 34 | 0.25 | 0.91 | Kg | SZT
6308110 | Rurka syfonowa spiralna, 2x G1/2", PN25 | PREMIUM | EUR | A | 19.75 | 21.2 | 7.342% | 5902510007492 | 8481900000 |  | 3 | 31 | 19 | 0.55 | 0.56 | Kg | SZT
6308200 | Nypel mosiężny G1/2" x R1/2" | PREMIUM | EUR | A | 3.95 | 3.95 | 0% | 5902510005498 | 9025190000 | 8481109900 | 3 | 4.5 | 3 | 0.05 | 0.05 | Kg | SZT
6308510 | Rurka syfonowa U-rurka, 2x G1/2", PN25 | PREMIUM | EUR | A | 20.35 | 21.85 | 7.371% | 5902510007508 | 8481900000 |  | 3 | 31 | 19 | 0.5 | 0.51 | Kg | SZT
6315700 | Redukcja do manometru GW M20x1,5 mm x G1/2" | PREMIUM | EUR | A | 4.9 | 4.9 | 0% | 5902510004149 | 8481808100 | 8481808190 | 2.5 | 4 | 2.5 | 0.05 | 0 | Kg | SZT
6341300 | Kurek manometryczny AMC 2-drogowy, G1/2'' x nakrętka G1/2'', PN25 | PREMIUM | EUR | A | 19.4 | 19.4 | 0% | 5902510007454 | 8481808100 | 8481808190 | 8.3 | 4 | 5 | 0.21 | 0.23 | Kg | SZT
6341600 | Kurek manometryczny AMC 2-drogowy, G1/2" x GW G1/2", PN25 | PREMIUM | EUR | A | 16.9 | 16.9 | 0% | 5902510007447 | 8481808100 | 8481808190 | 8.3 | 4 | 5 | 0.2 | 0.22 | Kg | SZT
6343300 | Kurek manometryczny AMC 2-drogowy, 2x nakrętka G1/2'', PN25 | PREMIUM | EUR | A | 19.8 | 19.8 | 0% | 5902510007461 | 8481808100 | 8481808190 | 8.3 | 4 | 5 | 0.22 | 0.24 | Kg | SZT
6346300 | Kurek manometryczny AMC 2-drogowy, GW G1/2" x nakrętka G1/2", PN25 | PREMIUM | EUR | A | 19.9 | 19.9 | 0% | 5902510007478 | 8481808100 | 8481808190 | 8.3 | 4 | 5 | 0.18 | 0.2 | Kg | SZT
6346600 | Kurek manometryczny AMC 2-drogowy, 2x GW G1/2", PN25 | PREMIUM | EUR | A | 14.6 | 14.6 | 0% | 5902510007430 | 8481808100 | 8481808190 | 8.3 | 4 | 5 | 0.16 | 0.18 | Kg | SZT
6351300 | Kurek manometryczny AMC 3-drogowy, G1/2'' x nakrętka G1/2'' x kontrolne G1/2'', PN25 | PREMIUM | EUR | A | 28.8 | 28.8 | 0% | 5902510007485 | 8481808100 | 8481808190 | 8.6 | 5.4 | 7 | 0.3 | 0.32 | Kg | SZT
6353300 | Kurek manometryczny AMC 3-drogowy, 2x nakrętka G1/2'' x kontrolne G1/2'' | PREMIUM | EUR | A | 31 | 31 | 0% | 5902510008734 | 8481808100 | 8481808190 | 8.1 | 5.1 | 6.6 | 0.3 | 0.35 | Kg | SZT
6740100 | Termostat przylgowy BRC, 20÷90°C, nastawa zewnętrzna | PREMIUM | EUR | A | 19.9 | 19.9 | 0% | 5902510002558 | 9032108000 | 9032108090 | 5.5 | 12 | 6.5 | 0.15 | 0.2 | Kg | SZT
6740300 | Termostat przylgowy BRC, 20÷90°C, nastawa wewnętrzna | PREMIUM | EUR | A | 19.3 | 19.3 | 0% | 5902510002565 | 9032108000 | 9032108090 | 5.5 | 12 | 6.5 | 0.14 | 0.19 | Kg | SZT
6740700 | Termostat zanurzeniowy TC2, 0÷90°C, nastawa zewnętrzna, przyłącze G1/2", L 100 mm | PREMIUM | EUR | A | 30.15 | 30.15 | 0% | 5902510002527 | 9032108000 | 9032108090 | 5.5 | 18.5 | 11.5 | 0.23 | 0.3 | Kg | SZT
6742100 | Termostat zanurzeniowy TC2, 0÷90°C, nastawa zewnętrzna, kapilara 1000 mm | PREMIUM | EUR | A | 30.4 | 30.4 | 0% | 5902510002541 | 9032108000 | 9032108090 | 6 | 18 | 11 | 0.19 | 0.26 | Kg | SZT
6816000 | Zbiornik buforowy ABT 160 | PREMIUM | EUR | A | 945 | 995 | 5.291% | '5902510007591 | 8481803900 | 8403909000 | 107 | 55 | 60 | 0 | 103 | Kg | SZT
6840500 | Grupa pompowa do cyrkulacji ciepłej wody użytkowej WZS 100, ATM Kvs 2,5 m3/h | PREMIUM | EUR | A | 498 | 498 | 0% | 5902510007638 | 8481803900 | 8481809990 | 17 | 31.7 | 36 | 3.84 | 4.53 | Kg | SZT
6841600 | Grupa pompowa do cyrkulacji ciepłej wody użytkowej WZS 75, ATM Kvs 2,5 m3/h | PREMIUM | EUR | A | 427 | 427 | 0% | 5902510007645 | 8481803900 | 8481809990 | 14 | 19.5 | 29 | 2.5 | 2.95 | Kg | SZT
6850300 | Walizka transportowa | PREMIUM | EUR | F | 48 | 48 | 0% | 5907718972177 | 4202199000 |  | 11.6 | 26 | 32 | 1.2 | 1.33 | Kg | SZT
6850500 | Torba transportowa BlueLine | PREMIUM | EUR | F | 62 | 62 | 0% | 5902510008086 | 4202929800 |  | 0 | 0 | 0 | 2.9 | 0 | Kg | SZT
7611000 | Łącznik PrimoBox AJB 110 z izolacją w szafce do połączenia zestawów AHB oraz AZB | PREMIUM | EUR | A | 282 | 282 | 0% | 5902510003760 | 8419190000 | 8404100000 | 20 | 49 | 19.5 | 4.2 | 4.7 | Kg | SZT
7620000 | Zestaw mieszający PrimoBox AZB 200 w szafce, 2x bez mieszania | PREMIUM | EUR | A | 1279 | 1279 | 0% | 5902510003791 | 8419190000 | 8404100000 | 54 | 49 | 20 | 16.65 | 17.6 | Kg | SZT
7620100 | Zestaw mieszający PrimoBox AZB 201 w szafce, bez mieszania, zawór termostatyczny ATM 561 | PREMIUM | EUR | A | 1370 | 1370 | 0% | 5902510003807 | 8419190000 | 8404100000 | 54 | 49 | 20 | 17.05 | 18 | Kg | SZT
7620500 | Zestaw mieszający PrimoBox AZB 205 w szafce, bez mieszania, zawór obrotowy z siłownikiem ARM 141 | PREMIUM | EUR | A | 1505 | 1505 | 0% | 5902510003814 | 8419190000 | 8404100000 | 57.5 | 21.5 | 50 | 17.2 | 19.48 | Kg | SZT
7621100 | Zestaw mieszający PrimoBox AZB 211 w szafce, 2x zawór termostatyczny ATM 561 | PREMIUM | EUR | A | 1455 | 1455 | 0% | 5902510003821 | 8419190000 | 8404100000 | 54 | 49 | 20 | 17.65 | 18.6 | Kg | SZT
7625100 | Zestaw mieszający PrimoBox AZB 251 w szafce, zawór obrotowy z siłownikiem ARM 141, zawór termostatyczny ATM 561 | PREMIUM | EUR | A | 1540 | 1540 | 0% | 5902510003838 | 8419190000 | 8404100000 | 54 | 49 | 20 | 17.65 | 18.6 | Kg | SZT
7625500 | Zestaw mieszający PrimoBox AZB 255 w szafce, 2x zawór obrotowy z siłownikiem ARM 141 | PREMIUM | EUR | A | 1606 | 1606 | 0% | 5902510003845 | 8419190000 | 8404100000 | 54 | 49 | 20 | 17.65 | 18.6 | Kg | SZT
7630000 | Zestaw mieszający PrimoBox AZB 300 w szafce, 3x bez mieszania | PREMIUM | EUR | A | 1581 | 1581 | 0% | 5902510003852 | 8419190000 | 8404100000 | 54 | 49 | 20 | 19.4 | 20.35 | Kg | SZT
7630100 | Zestaw mieszający PrimoBox AZB 301 w szafce, 2x bez mieszania, zawór termostatyczny ATM 561 | PREMIUM | EUR | A | 1703 | 1703 | 0% | 5902510003869 | 8419190000 | 8404100000 | 54 | 49 | 20 | 20.05 | 21 | Kg | SZT
7630500 | Zestaw mieszający PrimoBox AZB 305 w szafce, 2x bez mieszania, zawór obrotowy z siłownikiem ARM 141 | PREMIUM | EUR | A | 1738 | 1738 | 0% | 5902510003876 | 8419190000 | 8404100000 | 54 | 49 | 20 | 20.05 | 21 | Kg | SZT
7631100 | Zestaw mieszający PrimoBox AZB 311 w szafce, bez mieszania, 2x zawór termostatyczny ATM 561 | PREMIUM | EUR | A | 1770 | 1770 | 0% | 5902510003883 | 8419190000 | 8404100000 | 54 | 49 | 20 | 20.45 | 21.4 | Kg | SZT
7635100 | Zestaw mieszający PrimoBox AZB 351 w szafce, bez mieszania, zawór obrotowy z siłownikiem ARM 141, zawór termostatyczny ATM 561 | PREMIUM | EUR | A | 1891 | 1891 | 0% | 5902510003890 | 8419190000 | 8404100000 | 54 | 49 | 20 | 20.45 | 21.4 | Kg | SZT
7635500 | Zestaw mieszający PrimoBox AZB 355 w szafce, bez mieszania, 2x zawór obrotowy z siłownikiem ARM 141 | PREMIUM | EUR | A | 1910 | 1910 | 0% | 5902510003906 | 8419190000 | 8404100000 | 54 | 49 | 20 | 20.45 | 21.4 | Kg | SZT
7636500 | Zestaw mieszający PrimoBox AZB 365 w szafce, 3x zawór obrotowy z siłownikiem ARM 141 | PREMIUM | EUR | A | 2095 | 2095 | 0% | 5902510004132 | 8419190000 | 8404100000 | 54 | 49 | 20 | 20.45 | 21.4 | Kg | SZT
7640500 | Zestaw mieszający z rozdzielaczem AZB 405 w szafce, bez mieszania, zawór obrotowy z siłownikiem ARM 141 | PREMIUM | EUR | A | 1485 | 1485 | 0% | '5902510004743 | 8419190000 | 8404100000 | 56.5 | 22 | 50 | 18.25 | 19.25 | Kg | SZT
7645500 | Zestaw mieszający z rozdzielaczem AZB 455 w szafce, 2x zawór obrotowy z siłownikiem ARM 141 | PREMIUM | EUR | A | 1584 | 1584 | 0% | '5902510004750 | 8419190000 | 8404100000 | 56.5 | 22 | 50 | 19.15 | 20.15 | Kg | SZT
7655500 | Zestaw mieszający z rozdzielaczem AZB 555 w szafce, bez mieszania, 2x zawór obrotowy z siłownikiem ARM 141 | PREMIUM | EUR | A | 1890 | 1890 | 0% | '5902510004767 | 8419190000 | 8404100000 | 56.5 | 22 | 50 | 22 | 23 | Kg | SZT
7662000 | Zestaw separacyjny PrimoBox AHB 620 w szafce, 2 pompy Grundfos UPM3 Auto | PREMIUM | EUR | A | 1234 | 1234 | 0% | 5902510003753 | 8419190000 | 8404100000 | 54 | 49 | 20 | 15.1 | 16.05 | Kg | SZT
7662200 | Zestaw separacyjny PrimoBox AHB 622 w szafce, 2 pompy Grundfos UPM3 Auto, zawór termostatyczny ATV 213 (45°C) | PREMIUM | EUR | A | 1312 | 1312 | 0% | 5902510003777 | 8419190000 | 8404100000 | 54 | 49 | 20 | 15.7 | 16.65 | Kg | SZT
7664200 | Zestaw separacyjny PrimoBox AHB 642 w szafce, 2 pompy Grundfos UPM3 Auto, zawór termostatyczny ATV 213 (45°C), zawór przełączający AZV 643 | PREMIUM | EUR | A | 1369 | 1369 | 0% | 5902510003784 | 8419190000 | 8404100000 | 54 | 49 | 20 | 16.85 | 17.8 | Kg | SZT
7691000 | Zestaw mieszający do kotła kondensacyjnego PrimoBox ACB 910 | PREMIUM | EUR | A | 1110 | 1110 | 0% | 5902510004330 | 8419190000 | 8404100000 | 45 | 23 | 52 | 11.76 | 12.65 | Kg | SZT
7693000 | Zestaw mieszający do kotła kondensacyjnego PrimoBox ACB 930 z regulatorem stałotemperaturowym ACT 443 | PREMIUM | EUR | A | 1290 | 1290 | 0% | 5902510008284 | 8481409000 | 8404100000 | 45 | 23 | 52 | 12.212 | 13.098 | Kg | SZT
7695000 | Zestaw mieszający do kotła kondensacyjnego PrimoBox ACB 950 z regulatorem pogodowym ARC 345 | PREMIUM | EUR | A | 1350 | 1350 | 0% | 5902510008291 | 8481409000 | 8404100000 | 45 | 23 | 52 | 12.342 | 13.228 | Kg | SZT
7711000 | Kompaktowy magnetyczny separator zanieczyszczeń ADS 110 | PREMIUM | EUR | A | 102 | 102 | 0% | '5902510007539 | 8481803900 | 8421210090 | 18 | 11 | 8 | 0.52 | 0.64 | Kg | SZT
7716000 | Magnetyczny separator zanieczyszczeń ADS 160, ruchome przyłącze GW G1", Kvs 6,9 m3/h | PREMIUM | EUR | A | 154 | 154 | 0% | 5902510007577 | 8481803900 | 8421210090 | 9.4 | 18.9 | 29.3 | 1.14 | 1.44 | Kg | SZT
7760000 | Nypel mosiężny redukcyjny G1 1/2" x G1 1/4" | PREMIUM | EUR | A | 12.75 | 12.75 | 0% | 5902510004507 | 8481109900 |  | 5 | 4.5 | 5 | 0.31 | 0.32 | Kg | SZT
7771010 | Odpowietrznik automatyczny pionowy PrimoVent G3/8" z Aquastop, bez zaworu stopowego | PREMIUM | EUR | A | 6.9 | 6.9 | 0% | 5902510004057 | 8481803900 | 8481809990 | 4 | 8 | 4 | 0.09 | 0.12 | Kg | SZT
7772010 | Separator zanieczyszczeń FAR 201, chromowany, z magnesem i zaworem spustowym, ruchome przyłącza Rp3/4'' | PREMIUM | EUR | A | 168 | 168 | 0% | 5902510001049 | 8481803900 | 8421210090 | 23.7 | 7.2 | 12.3 | 1.62 | 1.7 | Kg | SZT
7772020 | Separator zanieczyszczeń FAR 202, chromowany, z magnesem i zaworem spustowym, ruchome przyłącza Rp1'' | PREMIUM | EUR | A | 178 | 178 | 0% | 5902510001056 | 8481803900 | 8421210090 | 23.7 | 7.3 | 12.3 | 1.72 | 1.81 | Kg | SZT
7772110 | Separator zanieczyszczeń FAR 211, z magnesem i zaworem spustowym, przyłącza Rp3/4'' | PREMIUM | EUR | A | 164 | 164 | 0% | 5902510001063 | 8481803900 | 8421210090 | 26.3 | 12.8 | 16 | 1.55 | 1.85 | Kg | SZT
7772120 | Separator zanieczyszczeń FAR 212, z magnesem i zaworem spustowym, przyłącza Rp1'' | PREMIUM | EUR | A | 169.5 | 169.5 | 0% | 5902510001070 | 8481803900 | 8421210090 | 10.5 | 26.5 | 14 | 1.66 | 1.86 | Kg | SZT
7772130 | Separator zanieczyszczeń FAR 213, z magnesem i zaworem spustowym, przyłącza Rp1 1/4" | PREMIUM | EUR | A | 177 | 177 | 0% | 5902510001148 | 8481803900 | 8421210090 | 26.3 | 12.8 | 16 | 1.82 | 2 | Kg | SZT
7772140 | Separator zanieczyszczeń FAR 214, z magnesem i zaworem spustowym, przyłącza Rp1 1/2" | PREMIUM | EUR | A | 184 | 184 | 0% | 5902510001155 | 8481803900 | 8421210090 | 26.3 | 12.8 | 16 | 1.9 | 2.08 | Kg | SZT
7772150 | Separator zanieczyszczeń FAR 215, z magnesem i zaworem spustowym, przyłącza Rp2'' | PREMIUM | EUR | A | 208 | 208 | 0% | 5902510001162 | 8481803900 | 8421210090 | 26.3 | 12.8 | 16 | 2.1 | 2.3 | Kg | SZT
7773010 | Separator powietrza FAR 301, z odpowietrznikiem automatycznym, ruchome przyłącza Rp3/4'' | PREMIUM | EUR | A | 240 | 240 | 0% | 5902510001087 | 8481803900 | 8421210090 | 26.3 | 12.8 | 16 | 2.34 | 2.53 | Kg | SZT
7773020 | Separator powietrza FAR 302, z odpowietrznikiem automatycznym, ruchome przyłącza Rp1'' | PREMIUM | EUR | A | 248 | 248 | 0% | 5902510001094 | 8481803900 | 8421210090 | 32.5 | 10.7 | 14.6 | 2.47 | 2.65 | Kg | SZT
7773110 | Separator powietrza FAR 311, z odpowietrznikiem automatycznym, przyłącza Rp3/4'' | PREMIUM | EUR | A | 160 | 160 | 0% | 5902510001100 | 8481803900 | 8421210090 | 26.3 | 12.8 | 16 | 1.41 | 1.59 | Kg | SZT
7773120 | Separator powietrza FAR 312, z odpowietrznikiem automatycznym, przyłącza Rp1'' | PREMIUM | EUR | A | 168 | 168 | 0% | 5902510001117 | 8481803900 | 8421210090 | 26.3 | 12.8 | 16 | 1.45 | 1.63 | Kg | SZT
7773130 | Separator powietrza FAR 313, z odpowietrznikiem automatycznym, przyłącza Rp1 1/4" | PREMIUM | EUR | A | 177 | 177 | 0% | 5902510001179 | 8481803900 | 8421210090 | 26.3 | 12.8 | 16 | 1.69 | 1.87 | Kg | SZT
7773140 | Separator powietrza FAR 314, z odpowietrznikiem automatycznym, przyłącza Rp1 1/2" | PREMIUM | EUR | A | 184 | 184 | 0% | 5902510001186 | 8481803900 | 8421210090 | 26.3 | 12.8 | 16 | 1.9 | 1.92 | Kg | SZT
7773150 | Separator powietrza FAR 315, z odpowietrznikiem automatycznym, przyłącza Rp2'' | PREMIUM | EUR | A | 208 | 208 | 0% | 5902510001193 | 8481803900 | 8421210090 | 26.3 | 12.8 | 16 | 1.96 | 2.16 | Kg | SZT
7773210 | Separator powietrza FAR 315, z odpowietrznikiem automatycznym, przyłącza Rp2'' | PREMIUM | EUR | A | 345 | 345 | 0% | 5902510001124 | 8481803900 | 8421210090 | 32.3 | 10.7 | 14.6 | 3.02 | 3.22 | Kg | SZT
7773220 | Separator powietrza i zanieczyszczeń FAR 322, z odpowietrznikiem automatycznym, ruchome przyłącza Rp1'' | PREMIUM | EUR | A | 352 | 352 | 0% | 5902510001131 | 8481803900 | 8421210090 | 11 | 32.5 | 14.5 | 3.19 | 3.22 | Kg | SZT
7773510 | Odpowietrznik automatyczny pionowy PrimoVent G3/8" z Aquastop i zaworem stopowym R1/2" | PREMIUM | EUR | A | 9.55 | 9.55 | 0% | 5902510004040 | 8481803900 | 8481809990 | 11.3 | 3.7 | 5.7 | 0.119 | 0.15 | Kg | SZT
7773561 | Odpowietrznik automatyczny pionowy PrimoVent G3/8" z Aquastop i zaworem stopowym R1/2", niklowany | PREMIUM | EUR | A | 9.8 | 9.8 | 0% | '5902510004323 | 8481803900 | 8481809990 | 11 | 4 | 5.5 | 0.119 | 0.132 | Kg | SZT
7774010 | Kompaktowy separator zanieczyszczeń FAR 401, z magnesem i zaworem spustowym, kątowe przyłącze GW G3/4 | PREMIUM | EUR | A | 137.65 | 137.65 | 0% | 5902510003456 | 8481803900 | 8421210090 | 7.5 | 16 | 12 | 1.16 | 1.27 | Kg | SZT
7774020 | Kompaktowy separator zanieczyszczeń FAR 402, z magnesem i zaworem spustowym, proste przyłącze GW G3/4 | PREMIUM | EUR | A | 135.75 | 135.75 | 0% | 5902510003463 | 8481803900 | 8421210090 | 7.5 | 16 | 12 | 1.05 | 1.18 | Kg | SZT
7775300 | Odpowietrznik automatyczny kątowy R1/2", z zaworkiem "Aqua-Stop" | PREMIUM | EUR | A | 14.25 | 14.25 | 0% | 5907718979978 | 8481803900 | 8481809990 | 11 | 3.5 | 6 | 0.145 | 0.161 | Kg | SZT
7783550 | Grupa pompowa PrimoTherm K 180-3 DN25 RTA 60, pompa Grundfos | PREMIUM | EUR | A | 499 | 499 | 0% | 5902510005153 | 8481803900 | 8481809990 | 26 | 49 | 21 | 6.35 | 6.35 | Kg | SZT
7783560 | Grupa pompowa PrimoTherm K 180-3 DN25 RTA 60, pompa Wilo | PREMIUM | EUR | A | 499 | 499 | 0% | 5902510005160 | 8481803900 | 8481809990 | 26 | 49 | 21 | 0 | 6.15 | Kg | SZT
9000810 | Wymienna głowica CAPBs sens TK10, do czujnika temperatury typu-K | PREMIUM | EUR | F | 127 | 127 | 0% | 5902510005504 | 9026802000 |  | 7 | 13.5 | 39 | 0.022 | 0 | Kg | SZT
9000817 | Zestaw wymiennej głowicy CAPBs sens TK10 wraz z CAPBs STm | PREMIUM | EUR | F | 263 | 263 | 0% | 5902510005511 | 9026802000 |  | 7 | 13.5 | 39 | 0.14 | 0.24 | Kg | SZT
9001110 | Wymienna głowica CAPBs sens PS10 - czujnik ciśnienia 0÷20 mbar 2xfi8 mm | PREMIUM | EUR | F | 215 | 215 | 0% | 5902510005641 | 9026802000 |  | 7 | 13.5 | 39 | 0.034 | 0 | Kg | SZT
9001117 | Zestaw wymiennej głowicy CAPBs sens PS10 wraz z CAPBs STm | PREMIUM | EUR | F | 344 | 344 | 0% | 5902510005658 | 9026802000 |  | 7 | 13.5 | 39 | 0.29 | 0.39 | Kg | SZT
9002210 | Wymienna głowica CAPBs sens TK20 - czujnik temperatury igłowy, L 130mm,fi3 mm | PREMIUM | EUR | F | 169 | 169 | 0% | 5902510005528 | 9026802000 |  | 7 | 13.5 | 39 | 0.032 | 0 | Kg | SZT
9002217 | Zestaw wymiennej głowicy CAPBs sens TK20 wraz z CAPBs STm | PREMIUM | EUR | F | 301 | 301 | 0% | 5902510005535 | 9026802000 |  | 7 | 13.5 | 39 | 0.15 | 0.25 | Kg | SZT
9002310 | Wymienna głowica CAPBs sens TK30 - czujnik temperatury cieczy, L 130mm,fi1,5 mm | PREMIUM | EUR | F | 160 | 160 | 0% | 5902510005542 | 9026802000 |  | 7 | 13.5 | 39 | 0.028 | 0 | Kg | SZT
9002317 | Zestaw wymiennej głowicy CAPBs sens TK30 wraz z CAPBs STm | PREMIUM | EUR | F | 296 | 296 | 0% | 5902510005559 | 9026802000 |  | 7 | 13.5 | 39 | 0.15 | 0.25 | Kg | SZT
9002410 | Wymienna głowica CAPBs sens TK35 - czujnik temperatury cieczy, L 130mm,fi3 mm | PREMIUM | EUR | F | 164 | 164 | 0% | 5902510005566 | 9026802000 |  | 7 | 13.5 | 39 | 0.032 | 0 | Kg | SZT
9002417 | Zestaw wymiennej głowicy CAPBs sens TK35 wraz z CAPBs STm | PREMIUM | EUR | F | 298 | 298 | 0% | 5902510005573 | 9026802000 |  | 7 | 13.5 | 39 | 0.15 | 0.25 | Kg | SZT
9002510 | Wymienna głowica CAPBs sens TK40 - czujnik temperatury gazów, L 130mm,fi4,7 mm | PREMIUM | EUR | F | 171 | 171 | 0% | 5902510005580 | 9026802000 |  | 7 | 13.5 | 39 | 0.032 | 0 | Kg | SZT
9002517 | Zestaw wymiennej głowicy CAPBs sens TK40 wraz z CAPBs STm | PREMIUM | EUR | F | 305 | 305 | 0% | 5902510005597 | 9026802000 |  | 7 | 13.5 | 39 | 0.15 | 0.25 | Kg | SZT
9002610 | Wymienna głowica CAPBs sens TK50 - czujnik temperatury powierzchniowy, L 130mm,fi3 mm | PREMIUM | EUR | F | 178 | 178 | 0% | 5902510005603 | 9026802000 |  | 7 | 13.5 | 39 | 0.034 | 0 | Kg | SZT
9002617 | Zestaw wymiennej głowicy CAPBs sens TK50 wraz z CAPBs STm | PREMIUM | EUR | F | 311 | 311 | 0% | 5902510005610 | 9026802000 |  | 7 | 13.5 | 39 | 0.15 | 0.25 | Kg | SZT
9010110 | Wymienna głowica CAPBs sens PS20 - czujnik ciśnienia 0÷180 mbar, 2xfi8 mm | PREMIUM | EUR | F | 170 | 170 | 0% | 5902510005627 | 9026802000 |  | 7 | 13.5 | 39 | 0.064 | 0 | Kg | SZT
9010117 | Zestaw wymiennej głowicy CAPBs sens PS20 wraz z CAPBs STm | PREMIUM | EUR | F | 303 | 303 | 0% | 5902510005634 | 9026802000 |  | 7 | 13.5 | 39 | 0.29 | 0.39 | Kg | SZT
9011000 | Grupa pompowa ochrony powrotu kotła BTA 110 z zaworem temperaturowym ATV, 3x GW G1", 55stC, Kvs 6, Grundfos UPM3 Auto | BASIC | EUR | A | 406 | 406 | 0% | 5902510008611 | 8481803900 | 8481809990 | 14.5 | 52 | 26.5 | 4.06 | 4.95 | Kg | SZT
9012000 | Grupa pompowa ochrony powrotu kotła BTA 120 z zaworem temperaturowym ATV, 3x GW G1", 55stC, Kvs 6, Wilo Para SC | BASIC | EUR | A | 406 | 406 | 0% | 5902510008628 | 8481803900 | 8481809990 | 14.5 | 52 | 26.5 | 3.95 | 4.79 | Kg | SZT
9013000 | Grupa pompowa ochrony powrotu kotła BRA 130 z zaworem obrotowym ARV ProClick, 3x GW G1", Kvs 6,3, Grundfos UPM3 Auto | BASIC | EUR | A | 386 | 386 | 0% | 5902510008635 | 8481803900 | 8481809990 | 14.5 | 52 | 26.5 | 3.6 | 4.48 | Kg | SZT
9014000 | Grupa pompowa ochrony powrotu kotła BRA 140 z zaworem obrotowym ARV ProClick, 3x GW G1", Kvs 6,3, Wilo Para SC | BASIC | EUR | A | 386 | 386 | 0% | 5902510008642 | 8481803900 | 8481809990 | 14.5 | 52 | 26.5 | 3.5 | 4.35 | Kg | SZT
9021100 | 2-drogowy zawór kulowy z siłownikiem BEV, DN15, Rp1/2", Kvs 20 m3/h, 230 V AC, NC | BASIC | EUR | A | 132 | 132 | 0% | 5907718972047 | 8481808100 | 8481808190 | 15.5 | 7 | 12 | 0.6 | 0.65 | Kg | SZT
9021200 | 2-drogowy zawór kulowy z siłownikiem BEV, DN20, Rp3/4", Kvs 45 m3/h, 230 V AC, NC | BASIC | EUR | A | 141 | 141 | 0% | 5907718972054 | 8481808100 | 8481808190 | 15.5 | 7 | 12 | 0.73 | 0.77 | Kg | SZT
9021300 | 2-drogowy zawór kulowy z siłownikiem BEV, DN25, Rp1", Kvs 60 m3/h, 230 V AC, NC | BASIC | EUR | A | 151 | 151 | 0% | 5907718972061 | 8481808100 | 8481808190 | 15.5 | 7 | 12 | 0.9 | 0.95 | Kg | SZT
9022110 | 2-drogowy zawór kulowy z siłownikiem BEV, DN15, Rp1/2", Kvs 20 m3/h, 24 V AC, NO | BASIC | EUR | A | 132 | 132 | 0% | 5902510001032 | 8481808100 | 8481808190 | 15.5 | 7 | 12 | 0.66 | 0.7 | Kg | SZT
9022210 | 2-drogowy zawór kulowy z siłownikiem BEV, DN20, Rp 3/4", Kvs 45 m3/h, 24 V AC, NO | BASIC | EUR | A | 141 | 141 | 0% | 5902510003067 | 8481808100 | 8481808190 | 15.5 | 12 | 7 | 0.73 | 0.75 | Kg | SZT
9022310 | 2-drogowy zawór kulowy z siłownikiem BEV, DN25, Rp1", Kvs 60 m3/h, 24 V AC, NO | BASIC | EUR | A | 151 | 151 | 0% | 5902510003074 | 8481808100 | 8481808190 | 15.5 | 12 | 7 | 0.9 | 0.95 | Kg | SZT
9031000 | Regulator pogodowy BWC 310, 3 czujniki, 230 AC | BASIC | EUR | A | 158 | 158 | 0% | 5902510003562 | 9032102000 | 9032102000 | 16.5 | 24.3 | 5.7 | 0.67 | 0.81 | Kg | SZT
9031014 | Zestaw: regulator pogodowy BWC 310 wraz z siłownikiem ARM 141 ProClick | BASIC | EUR | A | 268 | 268 | 0% | 5902510003968 | 9032102000 | 9032890090 | 10.5 | 26 | 16.5 | 0.75 | 1.25 | Kg | SZT
9040100 | Reduktor ciśnienia wody BPR, GW G1/2" | BASIC | EUR | A | 47.5 | 47.5 | 0% | 5902510000530 | 8481809900 | 8481809990 | 8 | 8.5 | 15 | 0.62 | 0.66 | Kg | SZT
9040200 | Reduktor ciśnienia wody BPR, GW G3/4" | BASIC | EUR | A | 52.5 | 52.5 | 0% | 5902510000547 | 8481809900 | 8481809990 | 7.5 | 8.5 | 15 | 0.7 | 0.75 | Kg | SZT
9040300 | Reduktor ciśnienia wody BPR, GW G1" | BASIC | EUR | A | 81 | 81 | 0% | 5902510000554 | 8481809900 | 8481809990 | 8 | 15.7 | 14.5 | 1.2 | 1.26 | Kg | SZT
9040400 | Reduktor ciśnienia wody BPR, GW G1 1/4" | BASIC | EUR | A | 130 | 130 | 0% | 5902510000561 | 8481809900 | 8481809990 | 9.5 | 23 | 11.5 | 1.83 | 1.93 | Kg | SZT
9040500 | Reduktor ciśnienia wody BPR, GW G1 1/2" | BASIC | EUR | A | 142 | 142 | 0% | 5902510000578 | 8481809900 | 8481809990 | 9.5 | 23.7 | 12 | 1.8 | 1.87 | Kg | SZT
9040600 | Reduktor ciśnienia wody BPR, GW G2" | BASIC | EUR | A | 228 | 228 | 0% | 5902510000585 | 8481809900 | 8481809990 | 12.5 | 26.5 | 16 | 2.61 | 2.76 | Kg | SZT
9040700 | Reduktor ciśnienia wody BPR, GW G2 1/2" | BASIC | EUR | A | 329 | 329 | 0% | 5902510000592 | 8481809900 | 8481809990 | 17.5 | 29 | 12 | 3.89 | 4.05 | Kg | SZT
9040800 | Reduktor ciśnienia wody BPR, GW G3" | BASIC | EUR | A | 389 | 389 | 0% | 5902510000608 | 8481809900 | 8481809990 | 0 | 0 | 0 | 4.72 | 4.88 | Kg | SZT
9050002 | Zestaw dwóch mosiężnych nypli G1'' z uszczelkami stożkowymi | BASIC | EUR | A | 12.1 | 12.1 | 0% | 5902510005139 | 8413190000 | 8413190000 | 4 | 8 | 12 | 0.13 | 0.14 | Kg | SZT
9050110 | Moduł mieszający BTU 501 do ogrzewania podłogowego z zaworem ATM 561, pompa Grundfos UPM3 | BASIC | EUR | A | 350 | 350 | 0% | 5902510007522 | 8481801100 | 8481809990 | 10 | 31 | 36 | 3.66 | 4.3 | Kg | SZT
9050200 | Moduł mieszający BTU 502 do ogrzewania podłogowego z zaworem ATM 761, pompa Grundfos UPM3 AUTO | BASIC | EUR | A | 372 | 372 | 0% | 5902510008888 | 8481803900 | 8481809990 | 0 | 0 | 0 | 0 | 0 | Kg | SZT
9050510 | Moduł mieszający BTU 505 do ogrzewania podłogowego z zaworem ATM 561, pompa Wilo Para SC | BASIC | EUR | A | 350 | 350 | 0% | 5902510007515 | 8481801100 | 8481809990 | 15 | 35 | 19 | 3.6 | 3.85 | Kg | SZT
9050600 | Moduł mieszający BTU 506 do ogrzewania podłogowego z zaworem ATM 761, pompa Wilo Para SC | BASIC | EUR | A | 372 | 372 | 0% | 5902510008871 | 8481803900 | 8481809990 | 0 | 0 | 0 | 0 | 0 | Kg | SZT
9051200 | Rozdzielacz mosiężny na 2 obiegi | BASIC | EUR | A | 117.6 | 117.6 | 0% | 5902510000738 | 8481803900 | 8481809990 | 9.5 | 28.5 | 36.5 | 1.82 | 2.09 | Kg | SZT
9051300 | Rozdzielacz mosiężny na 3 obiegi | BASIC | EUR | A | 156.7 | 156.7 | 0% | 5902510000745 | 8481803900 | 8481809990 | 9.5 | 28 | 37 | 2.64 | 2.91 | Kg | SZT
9051400 | Rozdzielacz mosiężny na 4 obiegi | BASIC | EUR | A | 186.5 | 186.5 | 0% | 5902510000752 | 8481803900 | 8481809990 | 9.5 | 28 | 37 | 3.11 | 3.43 | Kg | SZT
9051500 | Rozdzielacz mosiężny na 5 obiegów | BASIC | EUR | A | 223.45 | 223.45 | 0% | 5902510000769 | 8481803900 | 8481809990 | 9 | 43 | 37 | 3.69 | 4.03 | Kg | SZT
9051600 | Rozdzielacz mosiężny na 6 obiegów | BASIC | EUR | A | 257.5 | 257.5 | 0% | 5902510000776 | 8481803900 | 8481809990 | 9.5 | 43 | 37 | 4.27 | 4.6 | Kg | SZT
9051700 | Rozdzielacz mosiężny na 7 obiegów | BASIC | EUR | A | 293.45 | 293.45 | 0% | 5902510000783 | 8481803900 | 8481809990 | 9 | 43 | 37 | 4.99 | 5.35 | Kg | SZT
9051800 | Rozdzielacz mosiężny na 8 obiegów | BASIC | EUR | A | 329.3 | 329.3 | 0% | 5902510000790 | 8481803900 | 8481809990 | 9 | 58 | 37 | 5.5 | 5.95 | Kg | SZT
9051900 | Rozdzielacz mosiężny na 9 obiegów | BASIC | EUR | A | 364 | 364 | 0% | 5902510000806 | 8481803900 | 8481809990 | 9 | 58 | 37 | 6.17 | 6.59 | Kg | SZT
9052000 | Rozdzielacz mosiężny na 10 obiegów | BASIC | EUR | A | 398.7 | 398.7 | 0% | 5902510000813 | 8481803900 | 8481809990 | 9 | 58 | 37 | 6.73 | 7.17 | Kg | SZT
9052100 | Rozdzielacz mosiężny na 11 obiegów | BASIC | EUR | A | 434.55 | 434.55 | 0% | 5902510000820 | 8481803900 | 8481809990 | 9 | 72 | 37 | 7.26 | 7.82 | Kg | SZT
9052200 | Rozdzielacz mosiężny na 12 obiegów | BASIC | EUR | A | 469.3 | 469.3 | 0% | 5902510000837 | 8481803900 | 8481809990 | 9 | 72 | 37 | 8.3 | 8.48 | Kg | SZT
9055100 | Moduł mieszający BRU 551 do ogrzewania podłogowego z zaworem ARV 362 ProClick | BASIC | EUR | A | 356 | 356 | 0% | 5902510003395 | 8481801100 | 8481809990 | 14.5 | 19 | 35 | 3.68 | 4.48 | Kg | SZT
9061000 | Grupa bezpieczeństwa kotla BSS, Nmax UDT 73,6 kW, z zaworem bezpieczeństwa MS 3 bar, z przyłączem do naczynia przeponowego | BASIC | EUR | A | 51.5 | 51.5 | 0% | 5902510000844 | 8481809900 | 8481809990 | 8.5 | 30 | 18.5 | 1.33 | 1.36 | Kg | SZT
9061010 | Grupa bezpieczeństwa kotla BSS, Nmax UDT 42,6 kW, z zaworem bezpieczeństwa MS 1,5 bar, z przyłączem do naczynia przeponowego | BASIC | EUR | A | 51.5 | 51.5 | 0% | 5902510003333 | 8481809900 | 8481809990 | 8.5 | 31 | 18.5 | 1.33 | 1.36 | Kg | SZT
9061100 | Grupa bezpieczeństwa kotla BSS, Nmax UDT 73,6 kW, z zaworem bezpieczeństwa MS 3 bar, z przyłączem do naczynia przeponowego z szybkozłączem | BASIC | EUR | A | 69.5 | 69.5 | 0% | 5902510001681 | 8481809900 | 8481809990 | 8.5 | 31 | 18.5 | 1.38 | 1.59 | Kg | SZT
9061110 | Grupa bezpieczeństwa kotla BSS, Nmax UDT 42,6 kW, z zaworem bezpieczeństwa MS 1,5 bar, z przyłączem do naczynia przeponowego z szybkozłączem | BASIC | EUR | A | 69.5 | 69.5 | 0% | 5902510003340 | 8481809900 | 8481809990 | 8.5 | 31 | 18.5 | 1.35 | 1.6 | Kg | SZT
9062000 | Grupa bezpieczeństwa c.w.u. BSB, Nmax UDT 111,5 kW, z zaworem bezpieczeństwa MS 6 bar, z przyłączem do naczynia przeponowego | BASIC | EUR | A | 87.5 | 87.5 | 0% | 5902510001704 | 8481809900 | 8481809990 | 11.5 | 35 | 21.5 | 1.76 | 2.04 | Kg | SZT
9062100 | Grupa bezpieczeństwa c.w.u. BSB, Nmax UDT 111,5 kW, z zaworem bezpieczeństwa MS 6 bar, z przyłączem do naczynia przeponowego z szybkozłączem | BASIC | EUR | A | 106 | 106 | 0% | 5902510001889 | 8481809900 | 8481809990 | 11.5 | 35 | 21.5 | 2.04 | 2.26 | Kg | SZT
9070000 | Inhibitor korozji BCI do instalacji grzewczych, 500 ml | BASIC | EUR | A | 25.5 | 25.5 | 0% | 5907525301504 | 3811900090 |  | 23 | 4.5 | 9 | 0.5 | 0.56 | Kg | SZT
9080002 | Izolacja dwuczęściowa XLPE do sprzęgła BLH 865, 6x G1", 2x G1/2", z zestawów BPS | BASIC | EUR | A | 44 | 44 | 0% | 5902510003289 | 3923900000 |  | 11.5 | 12.5 | 54.5 | 0.14 | 0.14 | Kg | SZT
9080005 | Stojak do sprzęgła hydraulicznego BLH 822 do 200 kW | BASIC | EUR | A | 108 | 108 | 0% | 5902510004545 | 9032900000 | 9032900000 | 21.5 | 27 | 10 | 2.5 | 0 | Kg | SZT
9080006 | Izolacja dwuczęściowa do rozdzielacza ze sprzęgłem hydraulicznym BLH 890 na 3 obiegi grzewcze | BASIC | EUR | A | 70.4 | 70.4 | 0% | 5902510007867 | 9032900000 |  | 9 | 77 | 10 | 0.16 | 0.16 | Kg | SZT
9080007 | Wieszak ścienny do sprzęgła hydraulicznego zestawów BPS na 2 i 3 obiegi | BASIC | EUR | A | 33.65 | 33.65 | 0% | 5902510008079 | 7307111000 |  | 10 | 16 | 11 | 0.6 | 0.6 | Kg | SZT
9080110 | Sprzęgło hydrauliczne ocieplone BLH 801, 70 kW, 4x GW G1", 4x GW G1/2" odpowietrznik automatyczny, zawór spustowy, termometry | BASIC | EUR | A | 174 | 174 | 0% | 5902510007928 | 7307111000 | 8481809990 | 14.5 | 23 | 60 | 3.77 | 5.108 | Kg | SZT
9082200 | Sprzęgło hydrauliczne ocieplone BLH 822, 200 kW, 4x GW G2", 6x GW G1/2" odpowietrznik automatyczny, zawór spustowy, termometry, tuleja zanurzeniowa, korek | BASIC | EUR | A | 554 | 554 | 0% | 5902510003425 | 7307111000 | 8481809990 | 30.5 | 66.5 | 39 | 11.37 | 11.87 | Kg | SZT
9082910 | Wymienna głowica CAPBs sens PS40 - czujnik ciśnienia 0÷6 bar,fi8 mm | PREMIUM | EUR | F | 233 | 233 | 0% | 5902510005665 | 9026802000 |  | 7 | 13.5 | 39 | 0.034 | 0 | Kg | SZT
9082917 | Zestaw wymiennej głowicy CAPBs sens PS40 wraz z CAPBs STm | PREMIUM | EUR | F | 359 | 359 | 0% | 5902510005672 | 9026802000 |  | 7 | 13.5 | 39 | 0.29 | 0.39 | Kg | SZT
9085010 | Sprzęgło hydrauliczne ocieplone BLH 850 z rozdzielaczem, 70 kW, 6x GW G1", 2x GW G1/2", odpowietrznik automatyczny, zawór spustowy | BASIC | EUR | A | 178 | 178 | 0% | 5902510007935 | 7307111000 | 8481809990 | 13.5 | 22 | 54.7 | 3.57 | 4.84 | Kg | SZT
9089010 | Rozdzielacz ze sprzęgłem hydraulicznym BLH 890 8x G1", 2x GW G1/2", odpowietrznik ręczny, zawór spustowy, wieszak ścienny, nieocieplony | BASIC | EUR | A | 322 | 322 | 0% | 5902510007850 | 8404100000 | 8481809990 | 11 | 91 | 17 | 5.6 | 7.26 | Kg | SZT
9090010 | Zestaw mieszający ze sprzęgłem hydraulicznym BPS 900, dwa człony bez mieszania, pompy Grundfos UPM3 | BASIC | EUR | A | 827 | 827 | 0% | 5902510007355 | 8404100000 | 8481809990 | 15 | 62 | 74 | 10 | 11.8 | Kg | SZT
9090110 | Zestaw mieszający ze sprzęgłem hydraulicznym BPS 901, człon bez mieszania i z zaworem termostatycznym ATM 561, pompy Grundfos UPM3 | BASIC | EUR | A | 886 | 886 | 0% | 5902510007317 | 8404100000 | 8481809990 | 15 | 74 | 62 | 10.66 | 12.6 | Kg | SZT
9090610 | Zestaw mieszający ze sprzęgłem hydraulicznym BPS 906, człon bez mieszania i z zaworem obrotowym ARV 362, pompy Grundfos UPM3 | BASIC | EUR | A | 886 | 886 | 0% | 5902510007324 | 8404100000 | 8481809990 | 62 | 74 | 15 | 11 | 12.8 | Kg | SZT
9091110 | Zestaw mieszający ze sprzęgłem hydraulicznym BPS 911, dwa człony z zaworem termostatycznym ATM 561, pompy Grundfos UPM3 | BASIC | EUR | A | 978 | 978 | 0% | 5902510007362 | 8404100000 | 8481809990 | 62 | 74 | 15 | 12 | 13.8 | Kg | SZT
9092210 | Zestaw mieszający ze sprzęgłem hydraulicznym BPS 922, dwa człony z zaworem termostatycznym ATM 561, pompy Wilo Para SC | BASIC | EUR | A | 978 | 978 | 0% | 5902510007423 | 8404100000 | 8481809990 | 62 | 74 | 15 | 11.7 | 13.5 | Kg | SZT
9095210 | Zestaw mieszający ze sprzęgłem hydraulicznym BPS 952, człon bez mieszania i z zaworem termostatycznym ATM 561, pompy Wilo Para SC | BASIC | EUR | A | 886 | 886 | 0% | 5902510007379 | 8404100000 | 8481809990 | 62 | 74 | 15 | 10.7 | 12.5 | Kg | SZT
9095510 | Zestaw mieszający ze sprzęgłem hydraulicznym BPS 955, dwa człony bez mieszania, pompy Wilo Para SC | BASIC | EUR | A | 827 | 827 | 0% | 5902510007416 | 8404100000 | 8481809990 | 62 | 74 | 15 | 9.7 | 11.5 | Kg | SZT
9095710 | Zestaw mieszający ze sprzęgłem hydraulicznym BPS 957, człon bez mieszania i z zaworem obrotowym ARV 362, pompy Wilo Para SC | BASIC | EUR | A | 886 | 886 | 0% | 5902510007386 | 8404100000 | 8481809990 | 62 | 74 | 15 | 10.7 | 12.5 | Kg | SZT
9096110 | Zestaw mieszający ze sprzęgłem hydraulicznym BPS 961, człon z zaworem obrotowym ARV 362 i termostatycznym ATM 561, pompy Grundfos UPM3 | BASIC | EUR | A | 978 | 978 | 0% | 5902510007331 | 8404100000 | 8481809990 | 62 | 74 | 15 | 12 | 13.8 | Kg | SZT
9096610 | Zestaw mieszający ze sprzęgłem hydraulicznym BPS 966, dwa człony z zaworem obrotowym ARV 362, pompy Grundfos UPM3 | BASIC | EUR | A | 978 | 978 | 0% | 5902510007348 | 8404100000 | 8481809990 | 62 | 74 | 15 | 12 | 13.8 | Kg | SZT
9097210 | Zestaw mieszający ze sprzęgłem hydraulicznym BPS 972, człon z zaworem obrotowym ARV 362 i termostatycznym ATM 561, pompy Wilo Para SC | BASIC | EUR | A | 978 | 978 | 0% | 5902510007393 | 8404100000 | 8481809990 | 62 | 74 | 15 | 11.6 | 13.4 | Kg | SZT
9097710 | Zestaw mieszający ze sprzęgłem hydraulicznym BPS 977, dwa człony z zaworem obrotowym ARV 362, pompy Wilo Para SC | BASIC | EUR | A | 978 | 978 | 0% | 5902510007409 | 8404100000 | 8481809990 | 62 | 74 | 15 | 11.7 | 13.5 | Kg | SZT
9099000 | Grupa pompowa BPS 990, bez mieszania, pompa Grundfos UPM3 | BASIC | EUR | A | 318 | 318 | 0% | 5902510007799 | 8404100000 | 8481809990 | 10.5 | 18 | 40 | 2.95 | 3.6 | Kg | SZT
9099100 | Grupa pompowa BPS 991 z zaworem termostatycznym ATM 561, pompa Grundfos UPM3 | BASIC | EUR | A | 425 | 425 | 0% | 5902510007805 | 8404100000 | 8481809990 | 11 | 24 | 50.5 | 3.94 | 5.08 | Kg | SZT
9099200 | Grupa pompowa BPS 992, z zaworem termostatycznym ATM 561, pompa Wilo Para SC | BASIC | EUR | A | 425 | 425 | 0% | 5902510007836 | 8404100000 | 8481809990 | 11 | 24 | 50.5 | 3.8 | 4.96 | Kg | SZT
9099500 | Grupa pompowa BPS 995, bez mieszania, pompa Wilo Para SC | BASIC | EUR | A | 318 | 318 | 0% | 5902510007829 | 8404100000 | 8481809990 | 10.5 | 18 | 40 | 2.86 | 3.5 | Kg | SZT
9099600 | Grupa pompowa BPS 996, z obrotowym zaworem mieszającym ARV 362, pompa Grundfos UPM3 | BASIC | EUR | A | 425 | 425 | 0% | 5902510007812 | 8404100000 | 8481809990 | 11 | 24 | 50.5 | 3.94 | 5.1 | Kg | SZT
9099700 | Grupa pompowa BPS 997, z obrotowym zaworem mieszającym ARV 362, pompa Wilo Para SC | BASIC | EUR | A | 425 | 425 | 0% | 5902510007843 | 8404100000 | 8481809990 | 11 | 24 | 50.5 | 3.86 | 5 | Kg | SZT
9100017 | Wielofunkcyjne urządzenie pomiarowe CAPBs STm | PREMIUM | EUR | F | 156 | 156 | 0% | 5902510005689 | 9026802000 |  | 7 | 13.5 | 39 | 0.165 | 0.21 | Kg | SZT
9102910 | Wymienna głowica CAPBs sens PS60 - czujnik ciśnienia 0÷20 bar,fi8 mm | PREMIUM | EUR | F | 261 | 261 | 0% | 5902510005696 | 9026802000 |  | 7 | 13.5 | 39 | 0 | 0 | Kg | SZT
9102917 | Zestaw wymiennej głowicy CAPBs sens PS60 wraz z CAPBs STm | PREMIUM | EUR | F | 384 | 384 | 0% | 5902510005702 | 9026802000 |  | 7 | 13.5 | 39 | 0 | 0 | Kg | SZT
9111210 | Wymienna głowica CAPBs sens RH80 - czujnik wilgotności 0÷100 rh | PREMIUM | EUR | F | 199 | 199 | 0% | 5902510005719 | 9026802000 |  | 7 | 13.5 | 39 | 0.051 | 0 | Kg | SZT
9111217 | Zestaw wymiennej głowicy CAPBs sens RH80 wraz z CAPBs STm | PREMIUM | EUR | F | 330 | 330 | 0% | 5902510005726 | 9026802000 |  | 7 | 13.5 | 39 | 0.16 | 0.26 | Kg | SZT
9120010 | Wymienna głowica CAPBs sens AQ20 - czujnik LZO ciągły | PREMIUM | EUR | F | 213 | 213 | 0% | 5902510005733 | 9026802000 |  | 7 | 13.5 | 39 | 0.02 | 0 | Kg | SZT
9120017 | Zestaw wymiennej głowicy CAPBs sens AQ20 wraz z CAPBs STm | PREMIUM | EUR | F | 343 | 343 | 0% | 5902510005740 | 9026802000 |  | 7 | 13.5 | 39 | 0.13 | 0.23 | Kg | SZT
9131410 | Wymienna głowica CAPBs sens GS10 - czujnik gazów wybuchowych GSP flex | PREMIUM | EUR | F | 149 | 149 | 0% | 5902510005757 | 9026802000 |  | 7 | 13.5 | 39 | 0.146 | 0 | Kg | SZT
9131417 | Zestaw wymiennej głowicy CAPBs sens GS10 wraz z CAPBs STm | PREMIUM | EUR | F | 285 | 285 | 0% | 5902510005764 | 9026802000 |  | 7 | 13.5 | 39 | 0.16 | 0.26 | Kg | SZT
9142810 | Wymienna głowica CAPBs sens PT70 - czujnik ciśnienia 0÷25 bar | PREMIUM | EUR | F | 245 | 245 | 0% | 5902510005771 | 9026802000 |  | 7 | 13.5 | 39 | 0.055 | 0 | Kg | SZT
9142817 | Zestaw wymiennej głowicy CAPBs sens PT70 wraz z CAPBs STm | PREMIUM | EUR | F | 373 | 373 | 0% | 5902510005788 | 9026802000 |  | 7 | 13.5 | 39 | 0.17 | 0.27 | Kg | SZT
9150010 | Wymienna głowica CAPBs sens AQ21 - czujnik LZO interwałowy | PREMIUM | EUR | F | 213 | 213 | 0% | 5902510005795 | 9026802000 |  | 7 | 13.5 | 39 | 0.02 | 0 | Kg | SZT
9150017 | Zestaw wymiennej głowicy CAPBs sens AQ21 wraz z CAPBs STm | PREMIUM | EUR | F | 343 | 343 | 0% | 5902510005801 | 9026802000 |  | 7 | 13.5 | 39 | 0.13 | 0.23 | Kg | SZT
9251310 | Wymienna głowica CAPBs® sens WQ10 zestaw do pomiaru | PREMIUM | EUR | F | 449 | 449 | 0% | 5902510004514 | 9027101000 |  | 0 | 0 | 0 | 0.11 | 0 | Kg | SZT
9251317 | Zestaw wymiennej głowicy CAPBs® sens WQ10 wraz z CAPB®s STm | PREMIUM | EUR | F | 584 | 584 | 0% | 5902510004521 | 9027101000 |  | 7.5 | 31.5 | 36.5 | 1.84 | 1.84 | Kg | SZT
9502001 | Miernik przepływu i temperatury wody FlowTemp ST | PREMIUM | EUR | F | 491 | 491 | 0% | 5902510005818 | 9026802000 |  | 0 | 0 | 0 | 0.37 | 0 | Kg | SZT
35004201 | Manometr puszkowy KP 63, D201,fi63 mm, -25÷0 mbar, G1/4" rad, kl. 1,6 | PREMIUM | EUR | C | cena na zapytanie | cena na zapytanie |  | 4049827000844 | 9026204000 |  | 4 | 8 | 9 | 0.15 | 0.19 | Kg | SZT
35004211 | Manometr puszkowy KP 63, D211,fi63 mm, -25÷0 mbar, G1/4" ax, kl. 1,6 | PREMIUM | EUR | C | cena na zapytanie | cena na zapytanie |  | 4049827000851 | 9026204000 |  | 6 | 6.8 | 6.8 | 0.15 | 0.18 | Kg | SZT
35005201 | Manometr puszkowy KP 63, D201,fi63 mm, -40÷0 mbar, G1/4" rad, kl. 1,6 | PREMIUM | EUR | C | cena na zapytanie | cena na zapytanie |  | 4049827000998 | 9026204000 |  | 4 | 8 | 9 | 0.15 | 0.19 | Kg | SZT
35005211 | Manometr puszkowy KP 63, D211,fi63 mm, -40÷0 mbar, G1/4" ax, kl. 1,6 | PREMIUM | EUR | C | cena na zapytanie | cena na zapytanie |  | 4049827001001 | 9026204000 |  | 6 | 6.8 | 6.8 | 0.15 | 0.18 | Kg | SZT
35006201 | Manometr puszkowy KP 63, D201,fi63 mm, -60÷0 mbar, G1/4" rad, kl. 1,6 | PREMIUM | EUR | C | cena na zapytanie | cena na zapytanie |  | 4049827001148 | 9026204000 |  | 4 | 8 | 9 | 0.15 | 0.19 | Kg | SZT
35006211 | Manometr puszkowy KP 63, D211,fi63 mm, -60÷0 mbar, G1/4" ax, kl. 1,6 | PREMIUM | EUR | C | cena na zapytanie | cena na zapytanie |  | 4049827001155 | 9026204000 |  | 6 | 6.8 | 6.8 | 0.15 | 0.18 | Kg | SZT
35007201 | Manometr puszkowy KP 63, D201,fi63 mm, -100÷0 mbar, G1/4" rad, kl. 1,6 | PREMIUM | EUR | C | cena na zapytanie | cena na zapytanie |  | 4049827001292 | 9026204000 |  | 4 | 8 | 9 | 0.15 | 0.19 | Kg | SZT
35007211 | Manometr puszkowy KP 63, D211,fi63 mm, -100÷0 mbar, G1/4" ax, kl. 1,6 | PREMIUM | EUR | C | cena na zapytanie | cena na zapytanie |  | 4049827001308 | 9026204000 |  | 6 | 6.8 | 6.8 | 0.15 | 0.18 | Kg | SZT
35008201 | Manometr puszkowy KP 63, D201,fi63 mm, -160÷0 mbar, G1/4" rad, kl. 1,6 | PREMIUM | EUR | C | cena na zapytanie | cena na zapytanie |  | 4049827001445 | 9026204000 |  | 4 | 8 | 9 | 0.15 | 0.19 | Kg | SZT
35008211 | Manometr puszkowy KP 63, D211,fi63 mm, -160÷0 mbar, G1/4" ax, kl. 1,6 | PREMIUM | EUR | C | cena na zapytanie | cena na zapytanie |  | 4049827001452 | 9026204000 |  | 6 | 6.8 | 6.8 | 0.18 | 0.19 | Kg | SZT
35009201 | Manometr puszkowy KP 63, D201,fi63 mm, -250÷0 mbar, G1/4" rad, kl. 1,6 | PREMIUM | EUR | C | cena na zapytanie | cena na zapytanie |  | 4049827001599 | 9026204000 |  | 4 | 8 | 9 | 0.15 | 0.19 | Kg | SZT
35009211 | Manometr puszkowy KP 63, D211,fi63 mm, -250÷0 mbar, G1/4" ax, kl. 1,6 | PREMIUM | EUR | C | cena na zapytanie | cena na zapytanie |  | 4049827001605 | 9026204000 |  | 6 | 6.8 | 6.8 | 0.15 | 0.18 | Kg | SZT
35010201 | Manometr puszkowy KP 63, D201,fi63 mm, -400÷0 mbar, G1/4" rad, kl. 1,6 | PREMIUM | EUR | C | cena na zapytanie | cena na zapytanie |  | 4049827001742 | 9026204000 |  | 4 | 8 | 9 | 0.15 | 0.19 | Kg | SZT
35010211 | Manometr puszkowy KP 63, D211,fi63 mm, -400÷0 mbar, G1/4" ax, kl. 1,6 | PREMIUM | EUR | C | cena na zapytanie | cena na zapytanie |  | 4049827001759 | 9026204000 |  | 6 | 6.8 | 6.8 | 0.15 | 0.18 | Kg | SZT
35011201 | Manometr puszkowy KP 63, D201,fi63 mm, -600÷0 mbar, G1/4" rad, kl. 1,6 | PREMIUM | EUR | C | cena na zapytanie | cena na zapytanie |  | 4049827001896 | 9026204000 |  | 4 | 8 | 9 | 0.19 | 0.19 | Kg | SZT
35011211 | Manometr puszkowy KP 63, D211,fi63 mm, -600÷0 mbar, G1/4" ax, kl. 1,6 | PREMIUM | EUR | C | cena na zapytanie | cena na zapytanie |  | 4049827001902 | 9026204000 |  | 6 | 6.8 | 6.8 | 0.15 | 0.18 | Kg | SZT
35012201 | Manometr puszkowy KP 63, D201,fi63 mm, -1000÷0 mbar, G1/4" rad, kl. 1,6 | PREMIUM | EUR | C | cena na zapytanie | cena na zapytanie |  | 4049827002046 | 9026204000 |  | 4 | 8 | 9 | 0.15 | 0.19 | Kg | SZT
35012211 | Manometr puszkowy KP 63, D211,fi63 mm, -1000÷0 mbar, G1/4" ax, kl. 1,6 | PREMIUM | EUR | C | cena na zapytanie | cena na zapytanie |  | 4049827002053 | 9026204000 |  | 6 | 6.8 | 6.8 | 0.15 | 0.18 | Kg | SZT
35016201 | Manometr puszkowy KP 63, D201,fi63 mm, 0÷25 mbar, G1/4" rad, kl. 1,6 | PREMIUM | EUR | C | cena na zapytanie | cena na zapytanie |  | 4049827002190 | 9026204000 |  | 4 | 8 | 9 | 0.19 | 0.19 | Kg | SZT
35016211 | Manometr puszkowy KP 63, D211,fi63 mm, 0÷25 mbar, G1/4" ax, kl. 1,6 | PREMIUM | EUR | C | cena na zapytanie | cena na zapytanie |  | 4049827002206 | 9026204000 |  | 6 | 6.8 | 6.8 | 0.15 | 0.18 | Kg | SZT
35017201 | Manometr puszkowy KP 63, D201,fi63 mm, 0÷40 mbar, G1/4" rad, kl. 1,6 | PREMIUM | EUR | C | cena na zapytanie | cena na zapytanie |  | 4049827002343 | 9026204000 |  | 4 | 8 | 9 | 0.19 | 0.19 | Kg | SZT
35017211 | Manometr puszkowy KP 63, D211,fi63 mm, 0÷40 mbar, G1/4" ax, kl. 1,6 | PREMIUM | EUR | C | cena na zapytanie | cena na zapytanie |  | 4049827002350 | 9026204000 |  | 6 | 6.8 | 6.8 | 0.15 | 0.18 | Kg | SZT
35018201 | Manometr puszkowy KP 63, D201,fi63 mm, 0÷60 mbar, G1/4" rad, kl. 1,6 | PREMIUM | EUR | C | cena na zapytanie | cena na zapytanie |  | 4049827002497 | 9026204000 |  | 4 | 8 | 9 | 0.15 | 0.19 | Kg | SZT
35018211 | Manometr puszkowy KP 63, D211,fi63 mm, 0÷60 mbar, G1/4" ax, kl. 1,6 | PREMIUM | EUR | C | cena na zapytanie | cena na zapytanie |  | 4049827002503 | 9026204000 |  | 6 | 6.8 | 6.8 | 0.15 | 0.18 | Kg | SZT
35019201 | Manometr puszkowy KP 63, D201,fi63 mm, 0÷100 mbar, G1/4" rad, kl. 1,6 | PREMIUM | EUR | C | cena na zapytanie | cena na zapytanie |  | 4049827002640 | 9026204000 |  | 4 | 8 | 9 | 0.19 | 0.19 | Kg | SZT
35019211 | Manometr puszkowy KP 63, D211,fi 63 mm, 0÷100 mbar, G1/4" ax, kl. 1,6 | PREMIUM | EUR | C | cena na zapytanie | cena na zapytanie |  | 4049827002657 | 9026204000 |  | 6 | 6.8 | 6.8 | 0.18 | 0.18 | Kg | SZT
35020201 | Manometr puszkowy KP 63, D201,fi63 mm, 0÷160 mbar, G1/4" rad, kl. 1,6 | PREMIUM | EUR | C | cena na zapytanie | cena na zapytanie |  | 4049827002794 | 9026204000 |  | 4 | 8 | 9 | 0.15 | 0.19 | Kg | SZT
35020211 | Manometr puszkowy KP 63, D211,fi63 mm, 0÷160 mbar, G1/4" ax, kl. 1,6 | PREMIUM | EUR | C | cena na zapytanie | cena na zapytanie |  | 4049827002800 | 9026204000 |  | 6 | 6.8 | 6.8 | 0.15 | 0.18 | Kg | SZT
35021201 | Manometr puszkowy KP 63, D201,fi63 mm, 0÷250 mbar, G1/4" rad, kl. 1,6 | PREMIUM | EUR | C | cena na zapytanie | cena na zapytanie |  | 4049827002947 | 9026204000 |  | 4 | 8 | 9 | 0.19 | 0.19 | Kg | SZT
35021211 | Manometr puszkowy KP 63, D211,fi63 mm, 0÷250 mbar, G1/4" ax, kl. 1,6 | PREMIUM | EUR | C | cena na zapytanie | cena na zapytanie |  | 4049827002954 | 9026204000 |  | 6 | 6.8 | 6.8 | 0.15 | 0.18 | Kg | SZT
35022201 | Manometr puszkowy KP 63, D201,fi63 mm, 0÷400 mbar, G1/4" rad, kl. 1,6 | PREMIUM | EUR | C | cena na zapytanie | cena na zapytanie |  | 4049827003098 | 9026204000 |  | 4 | 8 | 9 | 0.15 | 0.19 | Kg | SZT
35022211 | Manometr puszkowy KP 63, D211,fi63 mm, 0÷400 mbar, G1/4" ax, kl. 1,6 | PREMIUM | EUR | C | cena na zapytanie | cena na zapytanie |  | 4049827003104 | 9026204000 |  | 6 | 6.8 | 6.8 | 0.18 | 0.18 | Kg | SZT
35023201 | Manometr puszkowy KP 63, D201,fi63 mm, 0÷600 mbar, G1/4" rad, kl. 1,6 | PREMIUM | EUR | C | cena na zapytanie | cena na zapytanie |  | 4049827003241 | 9026204000 |  | 4 | 8 | 9 | 0.15 | 0.19 | Kg | SZT
35023211 | Manometr puszkowy KP 63, D211,fi63 mm, 0÷600 mbar, G1/4" ax, kl. 1,6 | PREMIUM | EUR | C | cena na zapytanie | cena na zapytanie |  | 4049827003258 | 9026204000 |  | 6 | 6.8 | 6.8 | 0.15 | 0.18 | Kg | SZT
35024201 | Manometr puszkowy KP 63, D201,fi63 mm, 0÷1000 mbar, G1/4" rad, kl. 1,6 | PREMIUM | EUR | C | cena na zapytanie | cena na zapytanie |  | 4049827003395 | 9026204000 |  | 4 | 8 | 9 | 0.15 | 0.19 | Kg | SZT
35024211 | Manometr puszkowy KP 63, D211,fi63 mm, 0÷1000 mbar, G1/4" ax, kl. 1,6 | PREMIUM | EUR | C | cena na zapytanie | cena na zapytanie |  | 4049827003401 | 9026204000 |  | 6 | 6.8 | 6.8 | 0.15 | 0.18 | Kg | SZT
35054201 | Manometr puszkowy KP 80, D201,fi80 mm, -25÷0 mbar, G1/2" rad, kl. 1,6 | PREMIUM | EUR | C | cena na zapytanie | cena na zapytanie |  | 4049827003548 | 9026204000 |  | 4.5 | 8.1 | 11 | 0.39 | 0.41 | Kg | SZT
35055201 | Manometr puszkowy KP 80, D201,fi80 mm, -40÷0 mbar, G1/2" rad, kl. 1,6 | PREMIUM | EUR | C | cena na zapytanie | cena na zapytanie |  | 4049827003616 | 9026204000 |  | 4.5 | 8.1 | 11 | 0.39 | 0.41 | Kg | SZT
35056201 | Manometr puszkowy KP 80, D201,fi80 mm, -60÷0 mbar, G1/2" rad, kl. 1,6 | PREMIUM | EUR | C | cena na zapytanie | cena na zapytanie |  | 4049827003685 | 9026204000 |  | 4.5 | 8.1 | 11 | 0.39 | 0.41 | Kg | SZT
35057201 | Manometr puszkowy KP 80, D201,fi80 mm, -100÷0 mbar, G1/2" rad, kl. 1,6 | PREMIUM | EUR | C | cena na zapytanie | cena na zapytanie |  | 4049827003753 | 9026204000 |  | 4.5 | 8.1 | 11 | 0.39 | 0.41 | Kg | SZT
35058201 | Manometr puszkowy KP 80, D201,fi80 mm, -160÷0 mbar, G1/2" rad, kl. 1,6 | PREMIUM | EUR | C | cena na zapytanie | cena na zapytanie |  | 4049827003821 | 9026204000 |  | 4.5 | 8.1 | 11 | 0.39 | 0.41 | Kg | SZT
35059201 | Manometr puszkowy KP 80, D201,fi80 mm, -250÷0 mbar, G1/2" rad, kl. 1,6 | PREMIUM | EUR | C | cena na zapytanie | cena na zapytanie |  | 4049827003890 | 9026204000 |  | 4.5 | 8.1 | 11 | 0.39 | 0.41 | Kg | SZT
35060201 | Manometr puszkowy KP 80, D201,fi80 mm, -400÷0 mbar, G1/2" rad, kl. 1,6 | PREMIUM | EUR | C | cena na zapytanie | cena na zapytanie |  | 4049827003968 | 9026204000 |  | 4.5 | 8.1 | 11 | 0.39 | 0.41 | Kg | SZT
35061201 | Manometr puszkowy KP 80, D201,fi80 mm, -600÷0 mbar, G1/2" rad, kl. 1,6 | PREMIUM | EUR | C | cena na zapytanie | cena na zapytanie |  | 4049827004033 | 9026204000 |  | 4.5 | 8.1 | 11 | 0.39 | 0.41 | Kg | SZT
35062201 | Manometr puszkowy KP 80, D201,fi80 mm, -1000÷0 mbar, G1/2" rad, kl. 1,6 | PREMIUM | EUR | C | cena na zapytanie | cena na zapytanie |  | 4049827004101 | 9026204000 |  | 4.5 | 8.1 | 11 | 0.39 | 0.41 | Kg | SZT
35066201 | Manometr puszkowy KP 80, D201,fi80 mm, 0÷25 mbar, G1/2" rad, kl. 1,6 | PREMIUM | EUR | C | cena na zapytanie | cena na zapytanie |  | 4049827004170 | 9026204000 |  | 4.5 | 8.1 | 11 | 0.39 | 0.41 | Kg | SZT
35067201 | Manometr puszkowy KP 80, D201,fi80 mm, 0÷40 mbar, G1/2" rad, kl. 1,6 | PREMIUM | EUR | C | cena na zapytanie | cena na zapytanie |  | 4049827004248 | 9026204000 |  | 4.5 | 8.1 | 11 | 0.39 | 0.41 | Kg | SZT
35068201 | Manometr puszkowy KP 80, D201,fi80 mm, 0÷60 mbar, G1/2" rad, kl. 1,6 | PREMIUM | EUR | C | cena na zapytanie | cena na zapytanie |  | 4049827004316 | 9026204000 |  | 4.5 | 8.1 | 11 | 0.39 | 0.41 | Kg | SZT
35069201 | Manometr puszkowy KP 80, D201,fi80 mm, 0÷100 mbar, G1/2" rad, kl. 1,6 | PREMIUM | EUR | C | cena na zapytanie | cena na zapytanie |  | 4049827004385 | 9026204000 |  | 4.5 | 8.1 | 11 | 0.39 | 0.41 | Kg | SZT
35070201 | Manometr puszkowy KP 80, D201,fi80 mm, 0÷160 mbar, G1/2" rad, kl. 1,6 | PREMIUM | EUR | C | cena na zapytanie | cena na zapytanie |  | 4049827004453 | 9026204000 |  | 4.5 | 8.1 | 11 | 0.39 | 0.41 | Kg | SZT
35071201 | Manometr puszkowy KP 80, D201,fi80 mm, 0÷250 mbar, G1/2" rad, kl. 1,6 | PREMIUM | EUR | C | cena na zapytanie | cena na zapytanie |  | 4049827004521 | 9026204000 |  | 4.5 | 8.1 | 11 | 0.39 | 0.41 | Kg | SZT
35072201 | Manometr puszkowy KP 80, D201,fi80 mm, 0÷400 mbar, G1/2" rad, kl. 1,6 | PREMIUM | EUR | C | cena na zapytanie | cena na zapytanie |  | 4049827004590 | 9026204000 |  | 4.5 | 8.1 | 11 | 0.39 | 0.41 | Kg | SZT
35073201 | Manometr puszkowy KP 80, D201,fi80 mm, 0÷600 mbar, G1/2" rad, kl. 1,6 | PREMIUM | EUR | C | cena na zapytanie | cena na zapytanie |  | 4049827004668 | 9026204000 |  | 4.5 | 8.1 | 11 | 0.42 | 0.52 | Kg | SZT
35074201 | Manometr puszkowy KP 80, D201,fi80 mm, 0÷1000 mbar, G1/2" rad, kl. 1,6 | PREMIUM | EUR | C | cena na zapytanie | cena na zapytanie |  | 4049827004736 | 9026204000 |  | 4.5 | 8.1 | 11 | 0.39 | 0.41 | Kg | SZT
35104201 | Manometr puszkowy KP 100, D201,fi100 mm, -25÷0 mbar, G1/2" rad, kl. 1,6 | PREMIUM | EUR | C | cena na zapytanie | cena na zapytanie |  | 4049827004804 | 9026204000 |  | 5 | 10.7 | 13 | 0.43 | 0.53 | Kg | SZT
35104211 | Manometr puszkowy KP 100, D211,fi100 mm, -25÷0 mbar, G1/2" ax, kl. 1,6 | PREMIUM | EUR | C | cena na zapytanie | cena na zapytanie |  | 4049827004811 | 9026204000 |  | 9.7 | 11.3 | 11.3 | 0.43 | 0.45 | Kg | SZT
35105201 | Manometr puszkowy KP 100, D201,fi100 mm, -40÷0 mbar, G1/2" rad, kl. 1,6 | PREMIUM | EUR | C | cena na zapytanie | cena na zapytanie |  | 4049827004934 | 9026204000 |  | 5 | 10.7 | 13 | 0.43 | 0.45 | Kg | SZT
35105211 | Manometr puszkowy KP 100, D211,fi100 mm, -40÷0 mbar, G1/2" ax, kl. 1,6 | PREMIUM | EUR | C | cena na zapytanie | cena na zapytanie |  | 4049827004941 | 9026204000 |  | 9.7 | 11.3 | 11.3 | 0.43 | 0.45 | Kg | SZT
35106201 | Manometr puszkowy KP 100, D201,fi100 mm, -60÷0 mbar, G1/2" rad, kl. 1,6 | PREMIUM | EUR | C | cena na zapytanie | cena na zapytanie |  | 4049827005061 | 9026204000 |  | 5 | 10.7 | 13 | 0.43 | 0.45 | Kg | SZT
35106211 | Manometr puszkowy KP 100, D211,fi100 mm, -60÷0 mbar, G1/2" ax, kl. 1,6 | PREMIUM | EUR | C | cena na zapytanie | cena na zapytanie |  | 4049827005078 | 9026204000 |  | 9.7 | 11.3 | 11.3 | 0.43 | 0.45 | Kg | SZT
35107201 | Manometr puszkowy KP 100, D201,fi100 mm, -100÷0 mbar, G1/2" rad, kl. 1,6 | PREMIUM | EUR | C | cena na zapytanie | cena na zapytanie |  | 4049827005191 | 9026204000 |  | 5 | 10.7 | 13 | 0.43 | 0.45 | Kg | SZT
35107211 | Manometr puszkowy KP 100, D211,fi100 mm, -100÷0 mbar, G1/2" ax, kl. 1,6 | PREMIUM | EUR | C | cena na zapytanie | cena na zapytanie |  | 4049827005207 | 9026204000 |  | 9.7 | 11.3 | 11.3 | 0.43 | 0.45 | Kg | SZT
35108201 | Manometr puszkowy KP 100, D201,fi100 mm, -160÷0 mbar, G1/2" rad, kl. 1,6 | PREMIUM | EUR | C | cena na zapytanie | cena na zapytanie |  | 4049827005320 | 9026204000 |  | 5 | 10.7 | 13 | 0.43 | 0.45 | Kg | SZT
35108211 | Manometr puszkowy KP 100, D211,fi100 mm, -160÷0 mbar, G1/2" ax, kl. 1,6 | PREMIUM | EUR | C | cena na zapytanie | cena na zapytanie |  | 4049827005337 | 9026204000 |  | 9.7 | 11.3 | 11.3 | 0.43 | 0.45 | Kg | SZT
35109201 | Manometr puszkowy KP 100, D201,fi100 mm, -250÷0 mbar, G1/2" rad, kl. 1,6 | PREMIUM | EUR | C | cena na zapytanie | cena na zapytanie |  | 4049827005450 | 9026204000 |  | 5 | 10.7 | 13 | 0.43 | 0.45 | Kg | SZT
35109211 | Manometr puszkowy KP 100, D211,fi100 mm, -250÷0 mbar, G1/2" ax, kl. 1,6 | PREMIUM | EUR | C | cena na zapytanie | cena na zapytanie |  | 4049827005467 | 9026204000 |  | 9.7 | 11.3 | 11.3 | 0.43 | 0.45 | Kg | SZT
35110201 | Manometr puszkowy KP 100, D201,fi100 mm, -400÷0 mbar, G1/2" rad, kl. 1,6 | PREMIUM | EUR | C | cena na zapytanie | cena na zapytanie |  | 4049827005580 | 9026204000 |  | 5 | 10.7 | 13 | 0.43 | 0.45 | Kg | SZT
35110211 | Manometr puszkowy KP 100, D211,fi100 mm, -400÷0 mbar, G1/2" ax, kl. 1,6 | PREMIUM | EUR | C | cena na zapytanie | cena na zapytanie |  | 4049827005597 | 9026204000 |  | 9.7 | 11.3 | 11.3 | 0.43 | 0.45 | Kg | SZT
35111201 | Manometr puszkowy KP 100, D201,fi100 mm, -600÷0 mbar, G1/2" rad, kl. 1,6 | PREMIUM | EUR | C | cena na zapytanie | cena na zapytanie |  | 4049827005726 | 9026204000 |  | 5 | 10.7 | 13 | 0.43 | 0.53 | Kg | SZT
35111211 | Manometr puszkowy KP 100, D211,fi100 mm, -600÷0 mbar, G1/2" ax, kl. 1,6 | PREMIUM | EUR | C | cena na zapytanie | cena na zapytanie |  | 4049827005733 | 9026204000 |  | 9.7 | 11.3 | 11.3 | 0.43 | 0.45 | Kg | SZT
35112201 | Manometr puszkowy KP 100, D201,fi100 mm, -1000÷0 mbar, G1/2" rad, kl. 1,6 | PREMIUM | EUR | C | cena na zapytanie | cena na zapytanie |  | 4049827005856 | 9026204000 |  | 5 | 10.7 | 13 | 0.43 | 0.45 | Kg | SZT
35112211 | Manometr puszkowy KP 100, D211,fi100 mm, -1000÷0 mbar, G1/2" ax, kl. 1,6 | PREMIUM | EUR | C | cena na zapytanie | cena na zapytanie |  | 4049827005863 | 9026204000 |  | 9.7 | 11.3 | 11.3 | 0.43 | 0.45 | Kg | SZT
35116201 | Manometr puszkowy KP 100, D201,fi100 mm, 0÷25 mbar, G1/2" rad, kl. 1,6 | PREMIUM | EUR | C | cena na zapytanie | cena na zapytanie |  | 4049827005986 | 9026204000 |  | 5 | 10.7 | 13 | 0.53 | 0.55 | Kg | SZT
35116211 | Manometr puszkowy KP 100, D211,fi100 mm, 0÷25 mbar, G1/2" ax, kl. 1,6 | PREMIUM | EUR | C | cena na zapytanie | cena na zapytanie |  | 4049827005993 | 9026204000 |  | 9.7 | 11.3 | 11.3 | 0.43 | 0.45 | Kg | SZT
35117201 | Manometr puszkowy KP 100, D201,fi100 mm, 0÷40 mbar, G1/2" rad, kl. 1,6 | PREMIUM | EUR | C | cena na zapytanie | cena na zapytanie |  | 4049827006112 | 9026204000 |  | 5 | 10.7 | 13 | 0.43 | 0.45 | Kg | SZT
35117211 | Manometr puszkowy KP 100, D211,fi100 mm, 0÷40 mbar, G1/2" ax, kl. 1,6 | PREMIUM | EUR | C | cena na zapytanie | cena na zapytanie |  | 4049827006129 | 9026204000 |  | 9.7 | 11.3 | 11.3 | 0.43 | 0.45 | Kg | SZT
35118201 | Manometr puszkowy KP 100, D201,fi100 mm, 0÷60 mbar, G1/2" rad, kl. 1,6 | PREMIUM | EUR | C | cena na zapytanie | cena na zapytanie |  | 4049827006242 | 9026204000 |  | 5 | 10.7 | 13 | 0.43 | 0.45 | Kg | SZT
35118211 | Manometr puszkowy KP 100, D211,fi100 mm, 0÷60 mbar, G1/2" ax, kl. 1,6 | PREMIUM | EUR | C | cena na zapytanie | cena na zapytanie |  | 4049827006259 | 9026204000 |  | 9.7 | 11.3 | 11.3 | 0.43 | 0 | Kg | SZT
35119201 | Manometr puszkowy KP 100, D201,fi100 mm, 0÷100 mbar, G1/2" rad, kl. 1,6 | PREMIUM | EUR | C | cena na zapytanie | cena na zapytanie |  | 4049827006372 | 9026204000 |  | 5 | 10.7 | 13 | 0.53 | 0.6 | Kg | SZT
35119211 | Manometr puszkowy KP 100, D211,fi100 mm, 0÷100 mbar, G1/2" ax, kl. 1,6 | PREMIUM | EUR | C | cena na zapytanie | cena na zapytanie |  | 4049827006389 | 9026204000 |  | 9.7 | 11.3 | 11.3 | 0.43 | 0.53 | Kg | SZT
35120201 | Manometr puszkowy KP 100, D201,fi100 mm, 0÷160 mbar, G1/2" rad, kl. 1,6 | PREMIUM | EUR | C | cena na zapytanie | cena na zapytanie |  | 4049827006501 | 9026204000 |  | 5 | 10.7 | 13 | 0.42 | 0.43 | Kg | SZT
35120211 | Manometr puszkowy KP 100, D211,fi100 mm, 0÷160 mbar, G1/2" ax, kl. 1,6 | PREMIUM | EUR | C | cena na zapytanie | cena na zapytanie |  | 4049827006518 | 9026204000 |  | 9.7 | 11.3 | 11.3 | 0.43 | 0.45 | Kg | SZT
35121201 | Manometr puszkowy KP 100, D201,fi100 mm, 0÷250 mbar, G1/2" rad, kl. 1,6 | PREMIUM | EUR | C | cena na zapytanie | cena na zapytanie |  | 4049827006631 | 9026204000 |  | 5 | 10.7 | 13 | 0.43 | 0.45 | Kg | SZT
35121211 | Manometr puszkowy KP 100, D211,fi100 mm, 0÷250 mbar, G1/2" ax, kl. 1,6 | PREMIUM | EUR | C | cena na zapytanie | cena na zapytanie |  | 4049827006648 | 9026204000 |  | 9.7 | 11.3 | 11.3 | 0.43 | 0.45 | Kg | SZT
35122201 | Manometr puszkowy KP 100, D201,fi100 mm, 0÷400 mbar, G1/2" rad, kl. 1,6 | PREMIUM | EUR | C | cena na zapytanie | cena na zapytanie |  | 4049827006761 | 9026204000 |  | 5 | 10.7 | 13 | 0.43 | 0.45 | Kg | SZT
35122211 | Manometr puszkowy KP 100, D211,fi100 mm, 0÷400 mbar, G1/2" ax, kl. 1,6 | PREMIUM | EUR | C | cena na zapytanie | cena na zapytanie |  | 4049827006778 | 9026204000 |  | 9.7 | 11.3 | 11.3 | 0.43 | 0.45 | Kg | SZT
35123201 | Manometr puszkowy KP 100, D201,fi100 mm, 0÷600 mbar, 1/2' 'rad, kl. 1,6 | PREMIUM | EUR | C | cena na zapytanie | cena na zapytanie |  | 4049827006891 | 9026204000 |  | 5 | 10.7 | 13 | 0.43 | 0.53 | Kg | SZT
35123211 | Manometr puszkowy KP 100, D211,fi100 mm, 0÷600 mbar, 1/2' 'ax, kl. 1,6 | PREMIUM | EUR | C | cena na zapytanie | cena na zapytanie |  | 4049827006907 | 9026204000 |  | 9.7 | 11.3 | 11.3 | 0.43 | 0.43 | Kg | SZT
35124201 | Manometr puszkowy KP 100, D201,fi100 mm, 0÷1000 mbar, 1/2' 'rad, kl. 1,6 | PREMIUM | EUR | C | cena na zapytanie | cena na zapytanie |  | 4049827007027 | 9026204000 |  | 5 | 10.7 | 13 | 0.53 | 0.55 | Kg | SZT
35124211 | Manometr puszkowy KP 100, D211,fi100 mm, 0÷1000 mbar, 1/2' 'ax, kl. 1,6 | PREMIUM | EUR | C | cena na zapytanie | cena na zapytanie |  | 4049827007034 | 9026204000 |  | 9.7 | 11.3 | 11.3 | 0.43 | 0.45 | Kg | SZT
35151401 | Manometr puszkowy KP 160, D401,fi160 mm, -6÷0 mbar, G1/2" rad, kl. 1,6 | PREMIUM | EUR | C | cena na zapytanie | cena na zapytanie |  | 4049827007157 | 9026204000 |  | 5.6 | 16.5 | 17.5 | 0.43 | 0.45 | Kg | SZT
35151411 | Manometr puszkowy KP 160, D411,fi160 mm, -6÷0 mbar, G1/2" ax, kl. 1,6 | PREMIUM | EUR | C | cena na zapytanie | cena na zapytanie |  | 4049827007164 | 9026204000 |  | 10 | 20 | 20 | 0.43 | 0.45 | Kg | SZT
35152401 | Manometr puszkowy KP 160, D401,fi160 mm, -10÷0 mbar, G1/2" rad, kl. 1,6 | PREMIUM | EUR | C | cena na zapytanie | cena na zapytanie |  | 4049827007195 | 9026204000 |  | 5.6 | 16.5 | 17.5 | 0.43 | 0.45 | Kg | SZT
35152411 | Manometr puszkowy KP 160, D411,fi160 mm, -10÷0 mbar, G1/2" ax, kl. 1,6 | PREMIUM | EUR | C | cena na zapytanie | cena na zapytanie |  | 4049827007201 | 9026204000 |  | 10 | 20 | 20 | 0.43 | 0.45 | Kg | SZT
35153401 | Manometr puszkowy KP 160, D401,fi160 mm, -16÷0 mbar, G1/2" rad, kl. 1,6 | PREMIUM | EUR | C | cena na zapytanie | cena na zapytanie |  | 4049827007232 | 9026204000 |  | 5.6 | 16.5 | 17.5 | 0.43 | 0.45 | Kg | SZT
35153411 | Manometr puszkowy KP 160, D411,fi160 mm, -16÷0 mbar, G1/2" ax, kl. 1,6 | PREMIUM | EUR | C | cena na zapytanie | cena na zapytanie |  | 4049827007249 | 9026204000 |  | 10 | 20 | 20 | 0.43 | 0.45 | Kg | SZT
35154401 | Manometr puszkowy KP 160, D401,fi160 mm, -25÷0 mbar, G1/2" rad, kl. 1,6 | PREMIUM | EUR | C | cena na zapytanie | cena na zapytanie |  | 4049827007270 | 9026204000 |  | 5.6 | 16.5 | 17.5 | 0.43 | 0.45 | Kg | SZT
35154411 | Manometr puszkowy KP 160, D411,fi160 mm, -25÷0 mbar, G1/2" ax, kl. 1,6 | PREMIUM | EUR | C | cena na zapytanie | cena na zapytanie |  | 4049827007294 | 9026204000 |  | 10 | 20 | 20 | 0.43 | 0.45 | Kg | SZT
35155401 | Manometr puszkowy KP 160, D401,fi160 mm, -40÷0 mbar, G1/2" rad, kl. 1,6 | PREMIUM | EUR | C | cena na zapytanie | cena na zapytanie |  | 4049827007355 | 9026204000 |  | 5.6 | 16.5 | 17.5 | 0.43 | 0.45 | Kg | SZT
35155411 | Manometr puszkowy KP 160, D411,fi160 mm, -40÷0 mbar, G1/2" ax, kl. 1,6 | PREMIUM | EUR | C | cena na zapytanie | cena na zapytanie |  | 4049827007379 | 9026204000 |  | 10 | 20 | 20 | 0.43 | 0.45 | Kg | SZT
35156401 | Manometr puszkowy KP 160, D401,fi160 mm, -60÷0 mbar, G1/2" rad, kl. 1,6 | PREMIUM | EUR | C | cena na zapytanie | cena na zapytanie |  | 4049827007430 | 9026204000 |  | 5.6 | 16.5 | 17.5 | 0.43 | 0.45 | Kg | SZT
35156411 | Manometr puszkowy KP 160, D411,fi160 mm, -60÷0 mbar, G1/2" ax, kl. 1,6 | PREMIUM | EUR | C | cena na zapytanie | cena na zapytanie |  | 4049827007454 | 9026204000 |  | 10 | 20 | 20 | 0.43 | 0.45 | Kg | SZT
35157401 | Manometr puszkowy KP 160, D401,fi160 mm, -100÷0 mbar, G1/2" rad, kl. 1,6 | PREMIUM | EUR | C | cena na zapytanie | cena na zapytanie |  | 4049827007515 | 9026204000 |  | 5.6 | 16.5 | 17.5 | 0.43 | 0.45 | Kg | SZT
35157411 | Manometr puszkowy KP 160, D411,fi160 mm, -100÷0 mbar, G1/2" ax, kl. 1,6 | PREMIUM | EUR | C | cena na zapytanie | cena na zapytanie |  | 4049827007539 | 9026204000 |  | 10 | 20 | 20 | 0.43 | 0.45 | Kg | SZT
35158401 | Manometr puszkowy KP 160, D401,fi160 mm, -160÷0 mbar, G1/2" rad, kl. 1,6 | PREMIUM | EUR | C | cena na zapytanie | cena na zapytanie |  | 4049827007591 | 9026204000 |  | 5.6 | 16.5 | 17.5 | 0.43 | 0.45 | Kg | SZT
35158411 | Manometr puszkowy KP 160, D411,fi160 mm, -160÷0 mbar, G1/2" ax, kl. 1,6 | PREMIUM | EUR | C | cena na zapytanie | cena na zapytanie |  | 4049827007614 | 9026204000 |  | 10 | 20 | 20 | 0.43 | 0.45 | Kg | SZT
35159401 | Manometr puszkowy KP 160, D401,fi160 mm, -250÷0 mbar, G1/2" rad, kl. 1,6 | PREMIUM | EUR | C | cena na zapytanie | cena na zapytanie |  | 4049827007676 | 9026204000 |  | 5.6 | 16.5 | 17.5 | 0.43 | 0.45 | Kg | SZT
35159411 | Manometr puszkowy KP 160, D411,fi160 mm, -250÷0 mbar, G1/2" ax, kl. 1,6 | PREMIUM | EUR | C | cena na zapytanie | cena na zapytanie |  | 4049827007690 | 9026204000 |  | 10 | 20 | 20 | 0.43 | 0.45 | Kg | SZT
35160401 | Manometr puszkowy KP 160, D401,fi160 mm, -400÷0 mbar, G1/2" rad, kl. 1,6 | PREMIUM | EUR | C | cena na zapytanie | cena na zapytanie |  | 4049827007751 | 9026204000 |  | 5.6 | 16.5 | 17.5 | 0.43 | 0.45 | Kg | SZT
35160411 | Manometr puszkowy KP 160, D411,fi160 mm, -400÷0 mbar, G1/2" ax, kl. 1,6 | PREMIUM | EUR | C | cena na zapytanie | cena na zapytanie |  | 4049827007775 | 9026204000 |  | 10 | 20 | 20 | 0.43 | 0.45 | Kg | SZT
35161401 | Manometr puszkowy KP 160, D401,fi160 mm, -600÷0 mbar, G1/2" rad, kl. 1,6 | PREMIUM | EUR | C | cena na zapytanie | cena na zapytanie |  | 4049827007836 | 9026204000 |  | 5.6 | 16.5 | 17.5 | 0.43 | 0.45 | Kg | SZT
35161411 | Manometr puszkowy KP 160, D411,fi160 mm, -600÷0 mbar, G1/2" ax, kl. 1,6 | PREMIUM | EUR | C | cena na zapytanie | cena na zapytanie |  | 4049827007850 | 9026204000 |  | 10 | 20 | 20 | 0.43 | 0.45 | Kg | SZT
35162401 | Manometr puszkowy KP 160, D401,fi160 mm, -1000÷0 mbar, G1/2" rad, kl. 1,6 | PREMIUM | EUR | C | cena na zapytanie | cena na zapytanie |  | 4049827007911 | 9026204000 |  | 5.6 | 16.5 | 17.5 | 0.43 | 0.45 | Kg | SZT
35162411 | Manometr puszkowy KP 160, D411,fi160 mm, -1000÷0 mbar, G1/2" ax, kl. 1,6 | PREMIUM | EUR | C | cena na zapytanie | cena na zapytanie |  | 4049827007935 | 9026204000 |  | 10 | 20 | 20 | 0.43 | 0.45 | Kg | SZT
35163401 | Manometr puszkowy KP 160, D401,fi160 mm, 0÷6 mbar, G1/2" rad, kl. 1,6 | PREMIUM | EUR | C | cena na zapytanie | cena na zapytanie |  | 4049827007997 | 9026204000 |  | 5.6 | 16.5 | 17.5 | 0.43 | 0.45 | Kg | SZT
35163411 | Manometr puszkowy KP 160, D411,fi160 mm, 0÷6 mbar, G1/2" rad, kl. 1,6 | PREMIUM | EUR | C | cena na zapytanie | cena na zapytanie |  | 4049827008000 | 9026204000 |  | 10 | 20 | 20 | 0.43 | 0.45 | Kg | SZT
35164401 | Manometr puszkowy KP 160, D401,fi160 mm, 0÷10 mbar, G1/2" rad, kl. 1,6 | PREMIUM | EUR | C | cena na zapytanie | cena na zapytanie |  | 4049827008031 | 9026204000 |  | 5.6 | 16.5 | 17.5 | 0.43 | 0.45 | Kg | SZT
35164411 | Manometr puszkowy KP 160, D411,fi160 mm, 0÷10 mbar, G1/2" ax, kl. 1,6 | PREMIUM | EUR | C | cena na zapytanie | cena na zapytanie |  | 4049827008048 | 9026204000 |  | 10 | 20 | 20 | 0.43 | 0.45 | Kg | SZT
35165401 | Manometr puszkowy KP 160, D401,fi160 mm, 0÷16 mbar, G1/2" rad, kl. 1,6 | PREMIUM | EUR | C | cena na zapytanie | cena na zapytanie |  | 4049827008079 | 9026204000 |  | 5.6 | 16.5 | 17.5 | 0.43 | 0.45 | Kg | SZT
35165411 | Manometr puszkowy KP 160, D411,fi160 mm, 0÷16 mbar, G1/2" ax, kl. 1,6 | PREMIUM | EUR | C | cena na zapytanie | cena na zapytanie |  | 4049827008086 | 9026204000 |  | 10 | 20 | 20 | 0.43 | 0.45 | Kg | SZT
35166401 | Manometr puszkowy KP 160, D401,fi160 mm, 0÷25 mbar, G1/2" rad, kl. 1,6 | PREMIUM | EUR | C | cena na zapytanie | cena na zapytanie |  | 4049827008116 | 9026204000 |  | 5.6 | 16.5 | 17.5 | 0.43 | 0.45 | Kg | SZT
35166411 | Manometr puszkowy KP 160, D411,fi160 mm, 0÷25 mbar, G1/2" ax, kl. 1,6 | PREMIUM | EUR | C | cena na zapytanie | cena na zapytanie |  | 4049827008130 | 9026204000 |  | 10 | 20 | 20 | 0.43 | 0.45 | Kg | SZT
35167401 | Manometr puszkowy KP 160, D401,fi160 mm, 0÷40 mbar, G1/2" rad, kl. 1,6 | PREMIUM | EUR | C | cena na zapytanie | cena na zapytanie |  | 4049827008192 | 9026204000 |  | 5.6 | 16.5 | 17.5 | 0.43 | 0.45 | Kg | SZT
35167411 | Manometr puszkowy KP 160, D411,fi160 mm, 0÷40 mbar, G1/2" ax, kl. 1,6 | PREMIUM | EUR | C | cena na zapytanie | cena na zapytanie |  | 4049827008215 | 9026204000 |  | 10 | 20 | 20 | 0.43 | 0.45 | Kg | SZT
35168401 | Manometr puszkowy KP 160, D401,fi160 mm, 0÷60 mbar, G1/2" rad, kl. 1,6 | PREMIUM | EUR | C | cena na zapytanie | cena na zapytanie |  | 4049827008277 | 9026204000 |  | 5.6 | 16.5 | 17.5 | 0.99 | 1.04 | Kg | SZT
35168411 | Manometr puszkowy KP 160, D411,fi160 mm, 0÷60 mbar, G1/2" ax, kl. 1,6 | PREMIUM | EUR | C | cena na zapytanie | cena na zapytanie |  | 4049827008291 | 9026204000 |  | 10 | 20 | 20 | 0 | 0 | Kg | SZT
35169401 | Manometr puszkowy KP 160, D401,fi160 mm, 0÷100 mbar, G1/2" rad, kl. 1,6 | PREMIUM | EUR | C | cena na zapytanie | cena na zapytanie |  | 4049827008352 | 9026204000 |  | 5.6 | 16.5 | 17.5 | 1.05 | 1.15 | Kg | SZT
35169411 | Manometr puszkowy KP 160, D411,fi160 mm, 0÷100 mbar, G1/2" ax, kl. 1,6 | PREMIUM | EUR | C | cena na zapytanie | cena na zapytanie |  | 4049827008376 | 9026204000 |  | 10 | 20 | 20 | 0.43 | 0.45 | Kg | SZT
35170401 | Manometr puszkowy KP 160, D401,fi160 mm, 0÷160 mbar, G1/2" rad, kl. 1,6 | PREMIUM | EUR | C | cena na zapytanie | cena na zapytanie |  | 4049827008437 | 9026204000 |  | 5.6 | 16.5 | 17.5 | 0.43 | 0.45 | Kg | SZT
35170411 | Manometr puszkowy KP 160, D411,fi160 mm, 0÷160 mbar, G1/2" ax, kl. 1,6 | PREMIUM | EUR | C | cena na zapytanie | cena na zapytanie |  | 4049827008451 | 9026204000 |  | 10 | 20 | 20 | 0.43 | 0 | Kg | SZT
35171401 | Manometr puszkowy KP 160, D401,fi160 mm, 0÷250 mbar, G1/2" rad, kl. 1,6 | PREMIUM | EUR | C | cena na zapytanie | cena na zapytanie |  | 4049827008512 | 9026204000 |  | 5.6 | 16.5 | 17.5 | 0.43 | 0.45 | Kg | SZT
35171411 | Manometr puszkowy KP 160, D411,fi160 mm, 0÷250 mbar, G1/2" ax, kl. 1,6 | PREMIUM | EUR | C | cena na zapytanie | cena na zapytanie |  | 4049827008536 | 9026204000 |  | 10 | 20 | 20 | 0.43 | 0.45 | Kg | SZT
35172401 | Manometr puszkowy KP 160, D401,fi160 mm, 0÷400 mbar, G1/2" rad, kl. 1,6 | PREMIUM | EUR | C | cena na zapytanie | cena na zapytanie |  | 4049827008598 | 9026204000 |  | 5.6 | 16.5 | 17.5 | 0.43 | 0.45 | Kg | SZT
35172411 | Manometr puszkowy KP 160, D411,fi160 mm, 0÷400 mbar, G1/2" ax, kl. 1,6 | PREMIUM | EUR | C | cena na zapytanie | cena na zapytanie |  | 4049827008611 | 9026204000 |  | 10 | 20 | 20 | 0.43 | 0.45 | Kg | SZT
35173401 | Manometr puszkowy KP 160, D401,fi160 mm, 0÷600 mbar, G1/2" rad, kl. 1,6 | PREMIUM | EUR | C | cena na zapytanie | cena na zapytanie |  | 4049827008673 | 9026204000 |  | 5.6 | 16.5 | 17.5 | 0.43 | 0.45 | Kg | SZT
35173411 | Manometr puszkowy KP 160, D411,fi160 mm, 0÷600 mbar, G1/2" ax, kl. 1,6 | PREMIUM | EUR | C | cena na zapytanie | cena na zapytanie |  | 4049827008697 | 9026204000 |  | 10 | 20 | 20 | 0.43 | 0.45 | Kg | SZT
35174401 | Manometr puszkowy KP 160, D401,fi160 mm, 0÷1000 mbar, G1/2" rad, kl. 1,6 | PREMIUM | EUR | C | cena na zapytanie | cena na zapytanie |  | 4049827008758 | 9026204000 |  | 5.6 | 16.5 | 17.5 | 0 | 0 | Kg | SZT
35174411 | Manometr puszkowy KP 160, D411,fi160 mm, 0÷1000 mbar, G1/2" ax, kl. 1,6 | PREMIUM | EUR | C | cena na zapytanie | cena na zapytanie |  | 4049827008772 | 9026204000 |  | 10 | 20 | 20 | 0 | 0 | Kg | SZT
35515911 | Manometr puszkowy KP 63 Dif, D911,fi63 mm, 0÷16 mbar, G1/4" ax, kl. 1,6 | PREMIUM | EUR | C | cena na zapytanie | cena na zapytanie |  | 4049827009687 | 9026204000 |  | 6 | 6.8 | 6.8 | 0 | 0 | Kg | SZT
35516911 | Manometr puszkowy KP 63 Dif, D911,fi63 mm, 0÷25 mbar, G1/4" ax, kl. 1,6 | PREMIUM | EUR | C | cena na zapytanie | cena na zapytanie |  | 4049827009694 | 9026204000 |  | 6 | 6.8 | 6.8 | 0 | 0 | Kg | SZT
35517911 | Manometr puszkowy KP 63 Dif, D911,fi63 mm, 0÷40 mbar, G1/4" ax, kl. 1,6 | PREMIUM | EUR | C | cena na zapytanie | cena na zapytanie |  | 4049827009700 | 9026204000 |  | 6 | 6.8 | 6.8 | 0 | 0 | Kg | SZT
35518911 | Manometr puszkowy KP 63 Dif, D911,fi63 mm, 0÷60 mbar, G1/4" ax, kl. 1,6 | PREMIUM | EUR | C | cena na zapytanie | cena na zapytanie |  | 4049827009717 | 9026204000 |  | 6 | 6.8 | 6.8 | 0 | 0 | Kg | SZT
35519911 | Manometr puszkowy KP 63 Dif, D911,fi63 mm, 0÷100 mbar, G1/4" ax, kl. 1,6 | PREMIUM | EUR | C | cena na zapytanie | cena na zapytanie |  | 4049827009724 | 9026204000 |  | 6 | 6.8 | 6.8 | 0 | 0 | Kg | SZT
35520911 | Manometr puszkowy KP 63 Dif, D911,fi63 mm, 0÷160 mbar, G1/4" ax, kl. 1,6 | PREMIUM | EUR | C | cena na zapytanie | cena na zapytanie |  | 4049827009731 | 9026204000 |  | 6 | 6.8 | 6.8 | 0 | 0 | Kg | SZT
35521911 | Manometr puszkowy KP 63 Dif, D911,fi63 mm, 0÷250 mbar, G1/4" ax, kl. 1,6 | PREMIUM | EUR | C | cena na zapytanie | cena na zapytanie |  | 4049827009748 | 9026204000 |  | 6 | 6.8 | 6.8 | 0 | 0 | Kg | SZT
35522911 | Manometr puszkowy KP 63 Dif, D911,fi63 mm, 0÷400 mbar, G1/4" ax, kl. 1,6 | PREMIUM | EUR | C | cena na zapytanie | cena na zapytanie |  | 4049827009755 | 9026204000 |  | 6 | 6.8 | 6.8 | 0 | 0 | Kg | SZT
35563401 | Manometr puszkowy KP 100 Dif, D401,fi100 mm, 0÷6 mbar, G1/2" rad, kl. 1,6 | PREMIUM | EUR | C | cena na zapytanie | cena na zapytanie |  | 4049827009762 | 9026204000 |  | 10 | 13.5 | 13.5 | 0 | 0 | Kg | SZT
35563411 | Manometr puszkowy KP 100 Dif, D411,fi100 mm, 0÷6 mbar, G1/2" ax, kl. 1,6 | PREMIUM | EUR | C | cena na zapytanie | cena na zapytanie |  | 4049827009779 | 9026204000 |  | 9.7 | 11.3 | 11.3 | 0 | 0 | Kg | SZT
35564401 | Manometr puszkowy KP 100 Dif, D401,fi100 mm, 0÷10 mbar, G1/2" rad, kl. 1,6 | PREMIUM | EUR | C | cena na zapytanie | cena na zapytanie |  | 4049827009786 | 9026204000 |  | 10 | 13.5 | 13.5 | 0 | 0 | Kg | SZT
35564411 | Manometr puszkowy KP 100 Dif, D411,fi100 mm, 0÷10 mbar, G1/2" ax, kl. 1,6 | PREMIUM | EUR | C | cena na zapytanie | cena na zapytanie |  | 4049827009793 | 9026204000 |  | 9.7 | 11.3 | 11.3 | 0 | 0 | Kg | SZT
35565401 | Manometr puszkowy KP 100 Dif, D401,fi100 mm, 0÷16 mbar, G1/2" rad, kl. 1,6 | PREMIUM | EUR | C | cena na zapytanie | cena na zapytanie |  | 4049827009809 | 9026204000 |  | 10 | 13.5 | 13.5 | 0 | 0 | Kg | SZT
35565411 | Manometr puszkowy KP 100 Dif, D411,fi100 mm, 0÷16 mbar, G1/2" ax, kl. 1,6 | PREMIUM | EUR | C | cena na zapytanie | cena na zapytanie |  | 4049827009816 | 9026204000 |  | 9.7 | 11.3 | 11.3 | 0 | 0 | Kg | SZT
35566401 | Manometr puszkowy KP 100 Dif, D401,fi100 mm, 0÷25 mbar, G1/2" rad, kl. 1,6 | PREMIUM | EUR | C | cena na zapytanie | cena na zapytanie |  | 4049827009823 | 9026204000 |  | 10 | 13.5 | 13.5 | 0 | 0 | Kg | SZT
35566411 | Manometr puszkowy KP 100 Dif, D411,fi100 mm, 0÷25 mbar, G1/2" ax, kl. 1,6 | PREMIUM | EUR | C | cena na zapytanie | cena na zapytanie |  | 4049827009830 | 9026204000 |  | 9.7 | 11.3 | 11.3 | 0 | 0 | Kg | SZT
35567401 | Manometr puszkowy KP 100 Dif, D401,fi100 mm, 0÷40 mbar, G1/2" rad, kl. 1,6 | PREMIUM | EUR | C | cena na zapytanie | cena na zapytanie |  | 4049827009847 | 9026204000 |  | 10 | 13.5 | 13.5 | 0 | 0 | Kg | SZT
35567411 | Manometr puszkowy KP 100 Dif, D411,fi100 mm, 0÷40 mbar, G1/2" ax, kl. 1,6 | PREMIUM | EUR | C | cena na zapytanie | cena na zapytanie |  | 4049827009854 | 9026204000 |  | 9.7 | 11.3 | 11.3 | 0 | 0 | Kg | SZT
35568401 | Manometr puszkowy KP 100 Dif, D401,fi100 mm, 0÷60 mbar, G1/2" rad, kl. 1,6 | PREMIUM | EUR | C | cena na zapytanie | cena na zapytanie |  | 4049827009861 | 9026204000 |  | 10 | 13.5 | 13.5 | 0 | 0 | Kg | SZT
35568411 | Manometr puszkowy KP 100 Dif, D411,fi100 mm, 0÷60 mbar, G1/2" ax, kl. 1,6 | PREMIUM | EUR | C | cena na zapytanie | cena na zapytanie |  | 4049827009878 | 9026204000 |  | 9.7 | 11.3 | 11.3 | 0 | 0 | Kg | SZT
35569401 | Manometr puszkowy KP 100 Dif, D401,fi100 mm, 0÷100 mbar, G1/2" rad, kl. 1,6 | PREMIUM | EUR | C | cena na zapytanie | cena na zapytanie |  | 4049827009885 | 9026204000 |  | 10 | 13.5 | 13.5 | 0.7 | 0.72 | Kg | SZT
35569411 | Manometr puszkowy KP 100 Dif, D411,fi100 mm, 0÷100 mbar, G1/2" ax, kl. 1,6 | PREMIUM | EUR | C | cena na zapytanie | cena na zapytanie |  | 4049827009892 | 9026204000 |  | 9.7 | 11.3 | 11.3 | 0 | 0 | Kg | SZT
35570401 | Manometr puszkowy KP 100 Dif, D401,fi100 mm, 0÷160 mbar, G1/2" rad, kl. 1,6 | PREMIUM | EUR | C | cena na zapytanie | cena na zapytanie |  | 4049827009908 | 9026204000 |  | 10 | 13.5 | 13.5 | 0.7 | 0.72 | Kg | SZT
35570411 | Manometr puszkowy KP 100 Dif, D411,fi100 mm, 0÷160 mbar, G1/2" ax, kl. 1,6 | PREMIUM | EUR | C | cena na zapytanie | cena na zapytanie |  | 4049827009915 | 9026204000 |  | 9.7 | 11.3 | 11.3 | 0 | 0 | Kg | SZT
35571401 | Manometr puszkowy KP 100 Dif, D401,fi100 mm, 0÷250 mbar, G1/2" rad, kl. 1,6 | PREMIUM | EUR | C | cena na zapytanie | cena na zapytanie |  | 4049827009922 | 9026204000 |  | 10 | 13.5 | 13.5 | 0 | 0 | Kg | SZT
35571411 | Manometr puszkowy KP 100 Dif, D411,fi100 mm, 0÷250 mbar, G1/2" ax, kl. 1,6 | PREMIUM | EUR | C | cena na zapytanie | cena na zapytanie |  | 4049827009939 | 9026204000 |  | 9.7 | 11.3 | 11.3 | 0 | 0 | Kg | SZT
35572401 | Manometr puszkowy KP 100 Dif, D401,fi100 mm, 0÷400 mbar, G1/2" rad, kl. 1,6 | PREMIUM | EUR | C | cena na zapytanie | cena na zapytanie |  | 4049827009946 | 9026204000 |  | 10 | 13.5 | 13.5 | 0 | 0 | Kg | SZT
35572411 | Manometr puszkowy KP 100 Dif, D411,fi100 mm, 0÷400 mbar, G1/2" ax, kl. 1,6 | PREMIUM | EUR | C | cena na zapytanie | cena na zapytanie |  | 4049827009953 | 9026204000 |  | 9.7 | 11.3 | 11.3 | 0 | 0 | Kg | SZT
35612401 | Manometr puszkowy KP 160 Dif, D401,fi160 mm, 0÷4 mbar, G1/2" rad, kl. 1,6 | PREMIUM | EUR | C | cena na zapytanie | cena na zapytanie |  | 4049827009960 | 9026204000 |  | 10 | 20 | 20 | 0 | 0 | Kg | SZT
35612411 | Manometr puszkowy KP 160 Dif, D401,fi160 mm, 0÷4 mbar, G1/2" ax, kl. 1,6 | PREMIUM | EUR | C | cena na zapytanie | cena na zapytanie |  | 4049827009977 | 9026204000 |  | 10 | 20 | 20 | 0 | 0 | Kg | SZT
35613401 | Manometr puszkowy KP 160 Dif, D401,fi160 mm, 0÷6 mbar, G1/2" rad, kl. 1,6 | PREMIUM | EUR | C | cena na zapytanie | cena na zapytanie |  | 4049827009984 | 9026204000 |  | 10 | 20 | 20 | 0 | 0 | Kg | SZT
35613411 | Manometr puszkowy KP 160 Dif, D411,fi160 mm, 0÷6 mbar, G1/2" ax, kl. 1,6 | PREMIUM | EUR | C | cena na zapytanie | cena na zapytanie |  | 4049827009991 | 9026204000 |  | 10 | 20 | 20 | 0 | 0 | Kg | SZT
35614401 | Manometr puszkowy KP 160 Dif, D401,fi160 mm, 0÷10 mbar, G1/2" rad, kl. 1,6 | PREMIUM | EUR | C | cena na zapytanie | cena na zapytanie |  | 4049827010003 | 9026204000 |  | 10 | 20 | 20 | 0 | 0 | Kg | SZT
35614411 | Manometr puszkowy KP 160 Dif, D411,fi160 mm, 0÷10 mbar, G1/2" ax, kl. 1,6 | PREMIUM | EUR | C | cena na zapytanie | cena na zapytanie |  | 4049827010010 | 9026204000 |  | 10 | 20 | 20 | 0 | 0 | Kg | SZT
35615401 | Manometr puszkowy KP 160 Dif, D401,fi160 mm, 0÷16 mbar, G1/2" rad, kl. 1,6 | PREMIUM | EUR | C | cena na zapytanie | cena na zapytanie |  | 4049827010027 | 9026204000 |  | 10 | 20 | 20 | 0 | 0 | Kg | SZT
35615411 | Manometr puszkowy KP 160 Dif, D411,fi160 mm, 0÷16 mbar, G1/2" ax, kl. 1,6 | PREMIUM | EUR | C | cena na zapytanie | cena na zapytanie |  | 4049827010034 | 9026204000 |  | 10 | 20 | 20 | 0 | 0 | Kg | SZT
35616401 | Manometr puszkowy KP 160 Dif, D401,fi160 mm, 0÷25 mbar, G1/2" rad, kl. 1,6 | PREMIUM | EUR | C | cena na zapytanie | cena na zapytanie |  | 4049827010041 | 9026204000 |  | 10 | 20 | 20 | 0 | 0 | Kg | SZT
35616411 | Manometr puszkowy KP 160 Dif, D411,fi160 mm, 0÷25 mbar, G1/2" ax, kl. 1,6 | PREMIUM | EUR | C | cena na zapytanie | cena na zapytanie |  | 4049827010058 | 9026204000 |  | 10 | 20 | 20 | 0 | 0 | Kg | SZT
35617401 | Manometr puszkowy KP 160 Dif, D401,fi160 mm, 0÷40 mbar, G1/2" rad, kl. 1,6 | PREMIUM | EUR | C | cena na zapytanie | cena na zapytanie |  | 4049827010065 | 9026204000 |  | 10 | 20 | 20 | 0 | 0 | Kg | SZT
35617411 | Manometr puszkowy KP 160 Dif, D411,fi160 mm, 0÷40 mbar, G1/2" ax, kl. 1,6 | PREMIUM | EUR | C | cena na zapytanie | cena na zapytanie |  | 4049827010072 | 9026204000 |  | 10 | 20 | 20 | 0 | 0 | Kg | SZT
35618401 | Manometr puszkowy KP 160 Dif, D401,fi160 mm, 0÷60 mbar, G1/2" rad, kl. 1,6 | PREMIUM | EUR | C | cena na zapytanie | cena na zapytanie |  | 4049827010089 | 9026204000 |  | 10 | 20 | 20 | 0 | 0 | Kg | SZT
35618411 | Manometr puszkowy KP 160 Dif, D411,fi160 mm, 0÷60 mbar, G1/2" ax, kl. 1,6 | PREMIUM | EUR | C | cena na zapytanie | cena na zapytanie |  | 4049827010096 | 9026204000 |  | 10 | 20 | 20 | 0 | 0 | Kg | SZT
35619401 | Manometr puszkowy KP 160 Dif, D401,fi160 mm, 0÷100 mbar, G1/2" rad, kl. 1,6 | PREMIUM | EUR | C | cena na zapytanie | cena na zapytanie |  | 4049827010102 | 9026204000 |  | 10 | 20 | 20 | 0 | 0 | Kg | SZT
35619411 | Manometr puszkowy KP 160 Dif, D411,fi160 mm, 0÷100 mbar, G1/2" ax, kl. 1,6 | PREMIUM | EUR | C | cena na zapytanie | cena na zapytanie |  | 4049827010119 | 9026204000 |  | 10 | 20 | 20 | 0 | 0 | Kg | SZT
35620401 | Manometr puszkowy KP 160 Dif, D401,fi160 mm, 0÷160 mbar, G1/2" rad, kl. 1,6 | PREMIUM | EUR | C | cena na zapytanie | cena na zapytanie |  | 4049827010126 | 9026204000 |  | 10 | 20 | 20 | 0 | 0 | Kg | SZT
35620411 | Manometr puszkowy KP 160 Dif, D411,fi160 mm, 0÷160 mbar, G1/2" ax, kl. 1,6 | PREMIUM | EUR | C | cena na zapytanie | cena na zapytanie |  | 4049827010133 | 9026204000 |  | 10 | 20 | 20 | 0 | 0 | Kg | SZT
35621401 | Manometr puszkowy KP 160 Dif, D401,fi160 mm, 0÷250 mbar, G1/2" rad, kl. 1,6 | PREMIUM | EUR | C | cena na zapytanie | cena na zapytanie |  | 4049827010140 | 9026204000 |  | 10 | 20 | 20 | 0 | 0 | Kg | SZT
35621411 | Manometr puszkowy KP 160 Dif, D411,fi160 mm, 0÷250 mbar, G1/2" ax, kl. 1,6 | PREMIUM | EUR | C | cena na zapytanie | cena na zapytanie |  | 4049827010157 | 9026204000 |  | 10 | 20 | 20 | 0 | 0 | Kg | SZT
35622401 | Manometr puszkowy KP 160 Dif, D401,fi160 mm, 0÷400 mbar, G1/2" rad, kl. 1,6 | PREMIUM | EUR | C | cena na zapytanie | cena na zapytanie |  | 4049827010164 | 9026204000 |  | 10 | 20 | 20 | 0 | 0 | Kg | SZT
35622411 | Manometr puszkowy KP 160 Dif, D411,fi160 mm, 0÷400 mbar, G1/2" ax, kl. 1,6 | PREMIUM | EUR | C | cena na zapytanie | cena na zapytanie |  | 4049827010171 | 9026204000 |  | 10 | 20 | 20 | 0 | 0 | Kg | SZT
64341402 | Termometr gazowy FTh 100 Ch, D402,fi100 mm, -20÷60°C, rad, kl. 1 | PREMIUM | EUR | C | cena na zapytanie | cena na zapytanie |  | 4049827011307 | 9025190000 | 9025190090 | 0 | 0 | 0 | 0.19 | 0.2 | Kg | SZT
64341412 | Termometr gazowy FTh 100 Ch, D412,fi100 mm, -20÷60°C, ax, kl. 1 | PREMIUM | EUR | C | cena na zapytanie | cena na zapytanie |  | 4049827011314 | 9025190000 | 9025190090 | 0 | 0 | 0 | 0 | 0 | Kg | SZT
64341432 | Termometr gazowy FTh 100 Ch, D432,fi100 mm, -20÷60°C, ax, kl. 1 | PREMIUM | EUR | C | cena na zapytanie | cena na zapytanie |  | 4049827011321 | 9025190000 | 9025190090 | 0 | 0 | 0 | 0 | 0 | Kg | SZT
64341472 | Termometr gazowy FTh 100 Ch, D472,fi100 mm, -20÷60°C, rad, kl. 1, kapilara 1 m | PREMIUM | EUR | C | cena na zapytanie | cena na zapytanie |  | 4049827011345 | 9025190000 | 9025190090 | 0 | 0 | 0 | 0 | 0 | Kg | SZT
64343402 | Termometr gazowy FTh 160 Ch, D402,fi160 mm, -20÷60°C, rad, kl. 1 | PREMIUM | EUR | C | cena na zapytanie | cena na zapytanie |  | 4049827011369 | 9025190000 | 9025190090 | 0 | 0 | 0 | 0 | 0 | Kg | SZT
64343412 | Termometr gazowy FTh 160 Ch, D412,fi160 mm, -20÷60°C, ax, kl. 1 | PREMIUM | EUR | C | cena na zapytanie | cena na zapytanie |  | 4049827011376 | 9025190000 | 9025190090 | 0 | 0 | 0 | 0 | 0 | Kg | SZT
64343432 | Termometr gazowy FTh 160 Ch, D432,fi160 mm, -20÷60°C, ax, kl. 1, kapilara 1 m | PREMIUM | EUR | C | cena na zapytanie | cena na zapytanie |  | 4049827011383 | 9025190000 | 9025190090 | 0 | 0 | 0 | 0 | 0 | Kg | SZT
64343442 | Termometr gazowy FTh 160 Ch, D442,fi160 mm, -20÷60°C, rad, kl. 1, kapilara 1 m | PREMIUM | EUR | C | cena na zapytanie | cena na zapytanie |  | 4049827011390 | 9025190000 | 9025190090 | 0 | 0 | 0 | 0 | 0 | Kg | SZT
64343472 | Termometr gazowy FTh 160 Ch, D472,fi160 mm, -20÷60°C, rad, kl. 1, kapilara 1 m | PREMIUM | EUR | C | cena na zapytanie | cena na zapytanie |  | 4049827011406 | 9025190000 | 9025190090 | 0 | 0 | 0 | 0 | 0 | Kg | SZT
64361402 | Termometr gazowy FTh 100 Ch, D402,fi100 mm, 0÷60°C, rad, kl. 1 | PREMIUM | EUR | C | cena na zapytanie | cena na zapytanie |  | 4049827011420 | 9025190000 | 9025190090 | 0 | 0 | 0 | 0.19 | 0.2 | Kg | SZT
64361412 | Termometr gazowy FTh 100 Ch, D412,fi100 mm, 0÷60°C, ax, kl. 1 | PREMIUM | EUR | C | cena na zapytanie | cena na zapytanie |  | 4049827011437 | 9025190000 | 9025190090 | 0 | 0 | 0 | 0 | 0 | Kg | SZT
64361432 | Termometr gazowy FTh 100 Ch, D432,fi100 mm, 0÷60°C, ax, kl. 1, kapilara 1 m | PREMIUM | EUR | C | cena na zapytanie | cena na zapytanie |  | 4049827011444 | 9025190000 | 9025190090 | 0 | 0 | 0 | 0 | 0 | Kg | SZT
64361442 | Termometr gazowy FTh 100 Ch, D442,fi100 mm, 0÷60°C, rad, kl. 1, kapilara 1 m | PREMIUM | EUR | C | cena na zapytanie | cena na zapytanie |  | 4049827011451 | 9025190000 | 9025190090 | 0 | 0 | 0 | 0 | 0 | Kg | SZT
64361472 | Termometr gazowy FTh 100 Ch, D472,fi100 mm, 0÷60°C, rad, kl. 1, kapilara 1 m | PREMIUM | EUR | C | cena na zapytanie | cena na zapytanie |  | 4049827011468 | 9025190000 | 9025190090 | 0 | 0 | 0 | 0 | 0 | Kg | SZT
64363402 | Termometr gazowy FTh 160 Ch, D402,fi160 mm, 0÷60°C, rad, kl. 1 | PREMIUM | EUR | C | cena na zapytanie | cena na zapytanie |  | 4049827011482 | 9025190000 | 9025190090 | 0 | 0 | 0 | 0 | 0 | Kg | SZT
64363412 | Termometr gazowy FTh 160 Ch, D412,fi160 mm, 0÷60°C, ax, kl. 1 | PREMIUM | EUR | C | cena na zapytanie | cena na zapytanie |  | 4049827011499 | 9025190000 | 9025190090 | 0 | 0 | 0 | 0 | 0 | Kg | SZT
64363432 | Termometr gazowy FTh 160 Ch, D432,fi160 mm, 0÷60°C, ax, kl. 1, kapilara 1 m | PREMIUM | EUR | C | cena na zapytanie | cena na zapytanie |  | 4049827011505 | 9025190000 | 9025190090 | 0 | 0 | 0 | 0 | 0 | Kg | SZT
64363442 | Termometr gazowy FTh 160 Ch, D442,fi160 mm, 0÷60°C, rad, kl. 1, kapilara 1 m | PREMIUM | EUR | C | cena na zapytanie | cena na zapytanie |  | 4049827011512 | 9025190000 | 9025190090 | 0 | 0 | 0 | 0 | 0 | Kg | SZT
64363472 | Termometr gazowy FTh 160 Ch, D472,fi160 mm, 0÷60°C, rad, kl. 1, kapilara 1 m | PREMIUM | EUR | C | cena na zapytanie | cena na zapytanie |  | 4049827011529 | 9025190000 | 9025190090 | 0 | 0 | 0 | 0 | 0 | Kg | SZT
64373402 | Termometr gazowy FTh 100 Ch, D402,fi100 mm, 0÷120°C, rad, kl. 1 | PREMIUM | EUR | C | cena na zapytanie | cena na zapytanie |  | 4049827011543 | 9025190000 | 9025190090 | 0 | 0 | 0 | 0.19 | 0.2 | Kg | SZT
64373412 | Termometr gazowy FTh 100 Ch, D412,fi100 mm, 0÷120°C, ax, kl. 1 | PREMIUM | EUR | C | cena na zapytanie | cena na zapytanie |  | 4049827011550 | 9025190000 | 9025190090 | 0 | 0 | 0 | 0 | 0 | Kg | SZT
64373432 | Termometr gazowy FTh 100 Ch, D432,fi100 mm, 0÷120°C, ax, kl. 1, kapilara 1 m | PREMIUM | EUR | D | cena na zapytanie | cena na zapytanie |  | 4049827011567 | 9025190000 | 9025190090 | 0 | 0 | 0 | 0 | 0 | Kg | SZT
64373442 | Termometr gazowy FTh 100 Ch, D442,fi100 mm, 0÷120°C, rad, kl. 1, kapilara 1 m | PREMIUM | EUR | C | cena na zapytanie | cena na zapytanie |  | 4049827011574 | 9025190000 | 9025190090 | 0 | 0 | 0 | 0 | 0 | Kg | SZT
64373472 | Termometr gazowy FTh 100 Ch, D472,fi100 mm, 0÷120°C, rad, kl. 1, kapilara 1 m | PREMIUM | EUR | D | cena na zapytanie | cena na zapytanie |  | 4049827011581 | 9025190000 | 9025190090 | 0 | 0 | 0 | 0 | 0 | Kg | SZT
64375402 | Termometr gazowy FTh 160 Ch, D402,fi160 mm, 0÷120°C, rad, kl. 1 | PREMIUM | EUR | C | cena na zapytanie | cena na zapytanie |  | 4049827011604 | 9025190000 | 9025190090 | 0 | 0 | 0 | 0 | 0 | Kg | SZT
64375412 | Termometr gazowy FTh 160 Ch, D412,fi160 mm, 0÷120°C, ax, kl. 1 | PREMIUM | EUR | C | cena na zapytanie | cena na zapytanie |  | 4049827011611 | 9025190000 | 9025190090 | 0 | 0 | 0 | 0 | 0 | Kg | SZT
64375432 | Termometr gazowy FTh 160 Ch, D432,fi160 mm, 0÷120°C, ax, kl. 1, kapilara 1 m | PREMIUM | EUR | C | cena na zapytanie | cena na zapytanie |  | 4049827011628 | 9025190000 | 9025190090 | 0 | 0 | 0 | 0 | 0 | Kg | SZT
64375442 | Termometr gazowy FTh 160 Ch, D442,fi160 mm, 0÷120°C, rad, kl. 1, kapilara 1 m | PREMIUM | EUR | C | cena na zapytanie | cena na zapytanie |  | 4049827011635 | 9025190000 | 9025190090 | 0 | 0 | 0 | 0 | 0 | Kg | SZT
64375472 | Termometr gazowy FTh 160 Ch, D472,fi160 mm, 0÷120°C, rad, kl. 1, kapilara 1 m | PREMIUM | EUR | C | cena na zapytanie | cena na zapytanie |  | 4049827011642 | 9025190000 | 9025190090 | 0 | 0 | 0 | 0 | 0 | Kg | SZT
64377402 | Termometr gazowy FTh 100 Ch, D402,fi100 mm, 0÷160°C, rad, kl. 1 | PREMIUM | EUR | C | cena na zapytanie | cena na zapytanie |  | 4049827011666 | 9025190000 | 9025190090 | 0 | 0 | 0 | 0 | 0 | Kg | SZT
64377412 | Termometr gazowy FTh 100 Ch, D412,fi100 mm, 0÷160°C, ax, kl. 1 | PREMIUM | EUR | C | cena na zapytanie | cena na zapytanie |  | 4049827011673 | 9025190000 | 9025190090 | 0 | 0 | 0 | 0 | 0 | Kg | SZT
64377432 | Termometr gazowy FTh 100 Ch, D432,fi100 mm, 0÷160°C, ax, kl. 1, kapilara 1 m | PREMIUM | EUR | C | cena na zapytanie | cena na zapytanie |  | 4049827011680 | 9025190000 | 9025190090 | 0 | 0 | 0 | 0 | 0 | Kg | SZT
64377442 | Termometr gazowy FTh 100 Ch, D442,fi100 mm, 0÷160°C, rad, kl. 1, kapilara 1 m | PREMIUM | EUR | C | cena na zapytanie | cena na zapytanie |  | 4049827011697 | 9025190000 | 9025190090 | 0 | 0 | 0 | 0 | 0 | Kg | SZT
64377472 | Termometr gazowy FTh 100 Ch, D472,fi100 mm, 0÷160°C, rad, kl. 1, kapilara 1 m | PREMIUM | EUR | C | cena na zapytanie | cena na zapytanie |  | 4049827011703 | 9025190000 | 9025190090 | 0 | 0 | 0 | 0 | 0 | Kg | SZT
64379402 | Termometr gazowy FTh 160 Ch, D402,fi160 mm, 0÷160°C, rad, kl. 1 | PREMIUM | EUR | C | cena na zapytanie | cena na zapytanie |  | 4049827011727 | 9025190000 | 9025190090 | 0 | 0 | 0 | 0 | 0 | Kg | SZT
64379412 | Termometr gazowy FTh 160 Ch, D412,fi160 mm, 0÷160°C, ax, kl. 1 | PREMIUM | EUR | C | cena na zapytanie | cena na zapytanie |  | 4049827011734 | 9025190000 | 9025190090 | 0 | 0 | 0 | 0 | 0 | Kg | SZT
64379432 | Termometr gazowy FTh 160 Ch, D432,fi160 mm, 0÷160°C, ax, kl. 1, kapilara 1 m | PREMIUM | EUR | C | cena na zapytanie | cena na zapytanie |  | 4049827011741 | 9025190000 | 9025190090 | 0 | 0 | 0 | 0 | 0 | Kg | SZT
64379442 | Termometr gazowy FTh 160 Ch, D442,fi160 mm, 0÷160°C, rad, kl. 1, kapilara 1 m | PREMIUM | EUR | C | cena na zapytanie | cena na zapytanie |  | 4049827011758 | 9025190000 | 9025190090 | 0 | 0 | 0 | 0 | 0 | Kg | SZT
64379472 | Termometr gazowy FTh 160 Ch, D472,fi160 mm, 0÷160°C, rad, kl. 1, kapilara 1 m | PREMIUM | EUR | C | cena na zapytanie | cena na zapytanie |  | 4049827011765 | 9025190000 | 9025190090 | 0 | 0 | 0 | 0 | 0 | Kg | SZT
64381402 | Termometr gazowy FTh 100 Ch, D402,fi100 mm, 0÷200°C, rad, kl. 1 | PREMIUM | EUR | C | cena na zapytanie | cena na zapytanie |  | 4049827011789 | 9025190000 | 9025190090 | 0 | 0 | 0 | 0.19 | 0.2 | Kg | SZT
64381412 | Termometr gazowy FTh 100 Ch, D412,fi100 mm, 0÷200°C, ax, kl. 1 | PREMIUM | EUR | C | cena na zapytanie | cena na zapytanie |  | 4049827011796 | 9025190000 | 9025190090 | 0 | 0 | 0 | 0 | 0 | Kg | SZT
64381432 | Termometr gazowy FTh 100 Ch, D432,fi100 mm, 0÷200°C, ax, kl. 1, kapilara 1 m | PREMIUM | EUR | C | cena na zapytanie | cena na zapytanie |  | 4049827011802 | 9025190000 | 9025190090 | 0 | 0 | 0 | 0 | 0 | Kg | SZT
64381442 | Termometr gazowy FTh 100 Ch, D442,fi100 mm, 0÷200°C, rad, kl. 1, kapilara 1 m | PREMIUM | EUR | C | cena na zapytanie | cena na zapytanie |  | 4049827011819 | 9025190000 | 9025190090 | 0 | 0 | 0 | 0 | 0 | Kg | SZT
64381472 | Termometr gazowy FTh 100 Ch, D472,fi100 mm, 0÷200°C, rad, kl. 1, kapilara 1 m | PREMIUM | EUR | C | cena na zapytanie | cena na zapytanie |  | 4049827011826 | 9025190000 | 9025190090 | 0 | 0 | 0 | 0 | 0 | Kg | SZT
64383402 | Termometr gazowy FTh 160 Ch, D402,fi160 mm, 0÷200°C, rad, kl. 1 | PREMIUM | EUR | C | cena na zapytanie | cena na zapytanie |  | 4049827011840 | 9025190000 | 9025190090 | 0 | 0 | 0 | 0 | 0 | Kg | SZT
64383412 | Termometr gazowy FTh 160 Ch, D412,fi160 mm, 0÷200°C, ax, kl. 1 | PREMIUM | EUR | C | cena na zapytanie | cena na zapytanie |  | 4049827011857 | 9025190000 | 9025190090 | 0 | 0 | 0 | 0 | 0 | Kg | SZT
64383432 | Termometr gazowy FTh 160 Ch, D432,fi160 mm, 0÷200°C, ax, kl. 1, kapilara 1 m | PREMIUM | EUR | C | cena na zapytanie | cena na zapytanie |  | 4049827011864 | 9025190000 | 9025190090 | 0 | 0 | 0 | 0 | 0 | Kg | SZT
64383442 | Termometr gazowy FTh 160 Ch, D442,fi160 mm, 0÷200°C, rad, kl. 1, kapilara 1 m | PREMIUM | EUR | C | cena na zapytanie | cena na zapytanie |  | 4049827011871 | 9025190000 | 9025190090 | 0 | 0 | 0 | 0 | 0 | Kg | SZT
64383472 | Termometr gazowy FTh 160 Ch, D472,fi160 mm, 0÷200°C, rad, kl. 1, kapilara 1 m | PREMIUM | EUR | C | cena na zapytanie | cena na zapytanie |  | 4049827011888 | 9025190000 | 9025190090 | 0 | 0 | 0 | 0 | 0 | Kg | SZT
64389402 | Termometr gazowy FTh 100 Ch, D402,fi100 mm, 0÷300°C, rad, kl. 1 | PREMIUM | EUR | C | cena na zapytanie | cena na zapytanie |  | 4049827011901 | 9025190000 | 9025190090 | 0 | 0 | 0 | 0.19 | 0.2 | Kg | SZT
64389412 | Termometr gazowy FTh 100 Ch, D412,fi100 mm, 0÷300°C, ax, kl. 1 | PREMIUM | EUR | C | cena na zapytanie | cena na zapytanie |  | 4049827011918 | 9025190000 | 9025190090 | 0 | 0 | 0 | 0 | 0 | Kg | SZT
64389432 | Termometr gazowy FTh 100 Ch, D432,fi100 mm, 0÷300°C, ax, kl. 1, kapilara 1 m | PREMIUM | EUR | C | cena na zapytanie | cena na zapytanie |  | 4049827011925 | 9025190000 | 9025190090 | 0 | 0 | 0 | 0 | 0 | Kg | SZT
64389442 | Termometr gazowy FTh 100 Ch, D442,fi100 mm, 0÷300°C, rad, kl. 1, kapilara 1 m | PREMIUM | EUR | C | cena na zapytanie | cena na zapytanie |  | 4049827011932 | 9025190000 | 9025190090 | 0 | 0 | 0 | 0 | 0 | Kg | SZT
64389472 | Termometr gazowy FTh 100 Ch, D472,fi100 mm, 0÷300°C, rad, kl. 1, kapilara 1 m | PREMIUM | EUR | C | cena na zapytanie | cena na zapytanie |  | 4049827011949 | 9025190000 | 9025190090 | 0 | 0 | 0 | 0 | 0 | Kg | SZT
64391402 | Termometr gazowy FTh 160 Ch, D402,fi160 mm, 0÷300°C, rad, kl. 1 | PREMIUM | EUR | C | cena na zapytanie | cena na zapytanie |  | 4049827011963 | 9025190000 | 9025190090 | 0 | 0 | 0 | 0 | 0 | Kg | SZT
64391412 | Termometr gazowy FTh 160 Ch, D412,fi160 mm, 0÷300°C, ax, kl. 1 | PREMIUM | EUR | C | cena na zapytanie | cena na zapytanie |  | 4049827011970 | 9025190000 | 9025190090 | 0 | 0 | 0 | 0 | 0 | Kg | SZT
64391432 | Termometr gazowy FTh 160 Ch, D432,fi160 mm, 0÷300°C, ax, kl. 1, kapilara 1 m | PREMIUM | EUR | C | cena na zapytanie | cena na zapytanie |  | 4049827011987 | 9025190000 | 9025190090 | 0 | 0 | 0 | 0 | 0 | Kg | SZT
64391442 | Termometr gazowy FTh 160 Ch, D442,fi160 mm, 0÷300°C, rad, kl. 1, kapilara 1 m | PREMIUM | EUR | C | cena na zapytanie | cena na zapytanie |  | 4049827011994 | 9025190000 | 9025190090 | 0 | 0 | 0 | 0 | 0 | Kg | SZT
64391472 | Termometr gazowy FTh 160 Ch, D472,fi160 mm, 0÷300°C, rad, kl. 1, kapilara 1 m | PREMIUM | EUR | C | cena na zapytanie | cena na zapytanie |  | 4049827012007 | 9025190000 | 9025190090 | 0 | 0 | 0 | 0 | 0 | Kg | SZT
64397402 | Termometr gazowy FTh 100 Ch, D402,fi100 mm, 0÷400°C, rad, kl. 1 | PREMIUM | EUR | C | cena na zapytanie | cena na zapytanie |  | 4049827012021 | 9025190000 | 9025190090 | 0 | 0 | 0 | 0.19 | 0.2 | Kg | SZT
64397412 | Termometr gazowy FTh 100 Ch, D412,fi100 mm, 0÷400°C, ax, kl. 1 | PREMIUM | EUR | C | cena na zapytanie | cena na zapytanie |  | 4049827012038 | 9025190000 | 9025190090 | 0 | 0 | 0 | 0 | 0 | Kg | SZT
64397432 | Termometr gazowy FTh 100 Ch, D432,fi100 mm, 0÷400°C, ax, kl. 1, kapilara 1 m | PREMIUM | EUR | C | cena na zapytanie | cena na zapytanie |  | 4049827012045 | 9025190000 | 9025190090 | 0 | 0 | 0 | 0 | 0 | Kg | SZT
64397442 | Termometr gazowy FTh 100 Ch, D442,fi100 mm, 0÷400°C, rad, kl. 1, kapilara 1 m | PREMIUM | EUR | C | cena na zapytanie | cena na zapytanie |  | 4049827012052 | 9025190000 | 9025190090 | 0 | 0 | 0 | 0 | 0 | Kg | SZT
64397472 | Termometr gazowy FTh 100 Ch, D472,fi100 mm, 0÷400°C, rad, kl. 1, kapilara 1 m | PREMIUM | EUR | C | cena na zapytanie | cena na zapytanie |  | 4049827012069 | 9025190000 | 9025190090 | 0 | 0 | 0 | 0 | 0 | Kg | SZT
64399402 | Termometr gazowy FTh 160 Ch, D402,fi160 mm, 0÷400°C, rad, kl. 1 | PREMIUM | EUR | C | cena na zapytanie | cena na zapytanie |  | 4049827012083 | 9025190000 | 9025190090 | 0 | 0 | 0 | 0 | 0 | Kg | SZT
64399412 | Termometr gazowy FTh 160 Ch, D412,fi160 mm, 0÷400°C, ax, kl. 1 | PREMIUM | EUR | C | cena na zapytanie | cena na zapytanie |  | 4049827012090 | 9025190000 | 9025190090 | 0 | 0 | 0 | 0 | 0 | Kg | SZT
64399432 | Termometr gazowy FTh 160 Ch, D432,fi160 mm, 0÷400°C, ax, kl. 1, kapilara 1 m | PREMIUM | EUR | C | cena na zapytanie | cena na zapytanie |  | 4049827012106 | 9025190000 | 9025190090 | 0 | 0 | 0 | 0 | 0 | Kg | SZT
64399442 | Termometr gazowy FTh 160 Ch, D442,fi160 mm, 0÷400°C, rad, kl. 1, kapilara 1 m | PREMIUM | EUR | C | cena na zapytanie | cena na zapytanie |  | 4049827012113 | 9025190000 | 9025190090 | 0 | 0 | 0 | 0 | 0 | Kg | SZT
64399472 | Termometr gazowy FTh 160 Ch, D472,fi160 mm, 0÷400°C, rad, kl. 1, kapilara 1 m | PREMIUM | EUR | C | cena na zapytanie | cena na zapytanie |  | 4049827012120 | 9025190000 | 9025190090 | 0 | 0 | 0 | 0 | 0 | Kg | SZT
64401402 | Termometr gazowy FTh 100 Ch, D402,fi100 mm, 0÷500°C, rad, kl. 1 | PREMIUM | EUR | C | cena na zapytanie | cena na zapytanie |  | 4049827012144 | 9025190000 | 9025190090 | 0 | 0 | 0 | 0.19 | 0.2 | Kg | SZT
64401412 | Termometr gazowy FTh 100 Ch, D412,fi100 mm, 0÷500°C, ax, kl. 1 | PREMIUM | EUR | C | cena na zapytanie | cena na zapytanie |  | 4049827012151 | 9025190000 | 9025190090 | 0 | 0 | 0 | 0 | 0 | Kg | SZT
64401432 | Termometr gazowy FTh 100 Ch, D432,fi100 mm, 0÷500°C, ax, kl. 1, kapilara 1 m | PREMIUM | EUR | C | cena na zapytanie | cena na zapytanie |  | 4049827012168 | 9025190000 | 9025190090 | 0 | 0 | 0 | 0 | 0 | Kg | SZT
64401442 | Termometr gazowy FTh 100 Ch, D442,fi100 mm, 0÷500°C, rad, kl. 1, kapilara 1 m | PREMIUM | EUR | C | cena na zapytanie | cena na zapytanie |  | 4049827012175 | 9025190000 | 9025190090 | 0 | 0 | 0 | 0 | 0 | Kg | SZT
64401472 | Termometr gazowy FTh 100 Ch, D472,fi100 mm, 0÷500°C, rad, kl. 1, kapilara 1 m | PREMIUM | EUR | C | cena na zapytanie | cena na zapytanie |  | 4049827012182 | 9025190000 | 9025190090 | 0 | 0 | 0 | 0 | 0 | Kg | SZT
64403402 | Termometr gazowy FTh 160 Ch, D402,fi160 mm, 0÷500°C, rad, kl. 1 | PREMIUM | EUR | C | cena na zapytanie | cena na zapytanie |  | 4049827012205 | 9025190000 | 9025190090 | 0 | 0 | 0 | 0 | 0 | Kg | SZT
64403412 | Termometr gazowy FTh 100 Ch, D412,fi160 mm, 0÷500°C, ax, kl. 1 | PREMIUM | EUR | C | cena na zapytanie | cena na zapytanie |  | 4049827012212 | 9025190000 | 9025190090 | 0 | 0 | 0 | 0 | 0 | Kg | SZT
64403432 | Termometr gazowy FTh 160 Ch, D432,fi160 mm, 0÷500°C, ax, kl. 1, kapilara 1 m | PREMIUM | EUR | C | cena na zapytanie | cena na zapytanie |  | 4049827012229 | 9025190000 | 9025190090 | 0 | 0 | 0 | 0 | 0 | Kg | SZT
64403442 | Termometr gazowy FTh 160 Ch, D442,fi160 mm, 0÷500°C, rad, kl. 1, kapilara 1 m | PREMIUM | EUR | C | cena na zapytanie | cena na zapytanie |  | 4049827012236 | 9025190000 | 9025190090 | 0 | 0 | 0 | 0 | 0 | Kg | SZT
64403472 | Termometr gazowy FTh 160 Ch, D472,fi160 mm, 0÷500°C, rad, kl. 1, kapilara 1 m | PREMIUM | EUR | C | cena na zapytanie | cena na zapytanie |  | 4049827012243 | 9025190000 | 9025190090 | 0 | 0 | 0 | 0 | 0 | Kg | SZT
65106201 | Termometr przemysłowy BiTh 63 I, D201,fi63 mm, -20÷60°C, L 40 mm, G1/2" rad, kl. 1 | PREMIUM | EUR | C | cena na zapytanie | cena na zapytanie |  | 4049827012267 | 9025190000 | 9025190090 | 0 | 0 | 0 | 0.24 | 0.25 | Kg | SZT
65106211 | Termometr przemysłowy BiTh 63 I, D211,fi63 mm, -20÷60°C, L 40 mm, G1/2" ax, kl. 1 | PREMIUM | EUR | C | cena na zapytanie | cena na zapytanie |  | 4049827012274 | 9025190000 | 9025190090 | 0 | 0 | 0 | 0.2 | 0.21 | Kg | SZT
65107201 | Termometr przemysłowy BiTh 63 I, D201,fi63 mm, -20÷60°C, L 63 mm, G1/2" rad, kl. 1 | PREMIUM | EUR | C | cena na zapytanie | cena na zapytanie |  | 4049827012281 | 9025190000 | 9025190090 | 0 | 0 | 0 | 0.24 | 0.25 | Kg | SZT
65107211 | Termometr przemysłowy BiTh 63 I, D211,fi63 mm, -20÷60°C, L 63 mm, G1/2" ax, kl. 1 | PREMIUM | EUR | C | cena na zapytanie | cena na zapytanie |  | 4049827012298 | 9025190000 | 9025190090 | 0 | 0 | 0 | 0.2 | 0.21 | Kg | SZT
65108201 | Termometr przemysłowy BiTh 63 I, D201,fi63 mm, -20÷60°C, L 100 mm, G1/2" rad, kl. 1 | PREMIUM | EUR | C | cena na zapytanie | cena na zapytanie |  | 4049827012304 | 9025190000 | 9025190090 | 0 | 0 | 0 | 0.24 | 0.25 | Kg | SZT
65108211 | Termometr przemysłowy BiTh 63 I, D211,fi63 mm, -20÷60°C, L 100 mm, G1/2" ax, kl. 1 | PREMIUM | EUR | C | cena na zapytanie | cena na zapytanie |  | 4049827012311 | 9025190000 | 9025190090 | 0 | 0 | 0 | 0.2 | 0.21 | Kg | SZT
65109201 | Termometr przemysłowy BiTh 63 I, D201,fi63 mm, -20÷60°C, L 150 mm, G1/2" rad, kl. 1 | PREMIUM | EUR | C | cena na zapytanie | cena na zapytanie |  | 4049827012328 | 9025190000 | 9025190090 | 0 | 0 | 0 | 0.24 | 0.25 | Kg | SZT
65109211 | Termometr przemysłowy BiTh 63 I, D211,fi63 mm, -20÷60°C, L 150 mm, G1/2" ax, kl. 1 | PREMIUM | EUR | C | cena na zapytanie | cena na zapytanie |  | 4049827012335 | 9025190000 | 9025190090 | 0 | 0 | 0 | 0.2 | 0.21 | Kg | SZT
65131201 | Termometr przemysłowy BiTh 63 I, D201,fi63 mm, 0÷60°C, L 40 mm, G1/2" rad, kl. 1 | PREMIUM | EUR | C | cena na zapytanie | cena na zapytanie |  | 4049827012342 | 9025190000 | 9025190090 | 0 | 0 | 0 | 0.24 | 0.25 | Kg | SZT
65131211 | Termometr przemysłowy BiTh 63 I, D211,fi63 mm, 0÷60°C, L 40 mm, G1/2" ax, kl. 1 | PREMIUM | EUR | C | cena na zapytanie | cena na zapytanie |  | 4049827012359 | 9025190000 | 9025190090 | 0 | 0 | 0 | 0.2 | 0.21 | Kg | SZT
65132201 | Termometr przemysłowy BiTh 63 I, D201,fi63 mm, 0÷60°C, L 63 mm, G1/2" rad, kl. 1 | PREMIUM | EUR | C | cena na zapytanie | cena na zapytanie |  | 4049827012366 | 9025190000 | 9025190090 | 0 | 0 | 0 | 0.24 | 0.25 | Kg | SZT
65132211 | Termometr przemysłowy BiTh 63 I, D211,fi63 mm, 0÷60°C, L 63 mm, G1/2" ax, kl. 1 | PREMIUM | EUR | C | cena na zapytanie | cena na zapytanie |  | 4049827012373 | 9025190000 | 9025190090 | 0 | 0 | 0 | 0.2 | 0.21 | Kg | SZT
65133211 | Termometr przemysłowy BiTh 63 I, D211,fi63 mm, 0÷60°C, L 100 mm, G1/2" ax, kl. 1 | PREMIUM | EUR | C | cena na zapytanie | cena na zapytanie |  | 4049827012397 | 9025190000 | 9025190090 | 0 | 0 | 0 | 0.2 | 0.21 | Kg | SZT
65134201 | Termometr przemysłowy BiTh 63 I, D201,fi63 mm, 0÷60°C, L 150 mm, G1/2" rad, kl. 1 | PREMIUM | EUR | C | cena na zapytanie | cena na zapytanie |  | 4049827108519 | 9025190000 | 9025190090 | 0 | 0 | 0 | 0.24 | 0.25 | Kg | SZT
65134211 | Termometr przemysłowy BiTh 63 I, D211,fi63 mm, 0÷60°C, L 150 mm, G1/2" ax, kl. 1 | PREMIUM | EUR | C | cena na zapytanie | cena na zapytanie |  | 4049827012410 | 9025190000 | 9025190090 | 0 | 0 | 0 | 0.2 | 0.21 | Kg | SZT
65146201 | Termometr przemysłowy BiTh 63 I, D201,fi63 mm, 0÷120°C, L 40 mm, G1/2" rad, kl. 1 | PREMIUM | EUR | C | cena na zapytanie | cena na zapytanie |  | 4049827012427 | 9025190000 | 9025190090 | 0 | 0 | 0 | 0.24 | 0.25 | Kg | SZT
65146211 | Termometr przemysłowy BiTh 63 I, D211,fi63 mm, 0÷120°C, L 40 mm, G1/2" ax, kl. 1 | PREMIUM | EUR | C | cena na zapytanie | cena na zapytanie |  | 4049827012434 | 9025190000 | 9025190090 | 0 | 0 | 0 | 0.2 | 0.21 | Kg | SZT
65147201 | Termometr przemysłowy BiTh 63 I, D201,fi63 mm, 0÷120°C, L 63 mm, G1/2" rad, kl. 1 | PREMIUM | EUR | C | cena na zapytanie | cena na zapytanie |  | 4049827012441 | 9025190000 | 9025190090 | 0 | 0 | 0 | 0.24 | 0.25 | Kg | SZT
65147211 | Termometr przemysłowy BiTh 63 I, D211,fi63 mm, 0÷120°C, L 63 mm, G1/2" ax, kl. 1 | PREMIUM | EUR | C | cena na zapytanie | cena na zapytanie |  | 4049827012458 | 9025190000 | 9025190090 | 0 | 0 | 0 | 0.2 | 0.21 | Kg | SZT
65148201 | Termometr przemysłowy BiTh 63 I, D201,fi63 mm, 0÷120°C, L 100 mm, G1/2" rad, kl. 1 | PREMIUM | EUR | C | cena na zapytanie | cena na zapytanie |  | 4049827012465 | 9025190000 | 9025190090 | 0 | 0 | 0 | 0.24 | 0.25 | Kg | SZT
65148211 | Termometr przemysłowy BiTh 63 I, D211,fi63 mm, 0÷120°C, L 100 mm, G1/2" ax, kl. 1 | PREMIUM | EUR | C | cena na zapytanie | cena na zapytanie |  | 4049827012472 | 9025190000 | 9025190090 | 0 | 0 | 0 | 0.2 | 0.21 | Kg | SZT
65149201 | Termometr przemysłowy BiTh 63 I, D201,fi63 mm, 0÷120°C, L 150 mm, G1/2" rad, kl. 1 | PREMIUM | EUR | C | cena na zapytanie | cena na zapytanie |  | 4049827012489 | 9025190000 | 9025190090 | 0 | 0 | 0 | 0.24 | 0.25 | Kg | SZT
65149211 | Termometr przemysłowy BiTh 63 I, D211,fi63 mm, 0÷120°C, L 150 mm, G1/2" ax, kl. 1 | PREMIUM | EUR | C | cena na zapytanie | cena na zapytanie |  | 4049827012496 | 9025190000 | 9025190090 | 0 | 0 | 0 | 0.2 | 0.21 | Kg | SZT
65151201 | Termometr przemysłowy BiTh 63 I, D201,fi63 mm, 0÷160°C, L 40 mm, G1/2" rad, kl. 1 | PREMIUM | EUR | C | cena na zapytanie | cena na zapytanie |  | 4049827012502 | 9025190000 | 9025190090 | 0 | 0 | 0 | 0.11 | 0.12 | Kg | SZT
65151211 | Termometr przemysłowy BiTh 63 I, D211,fi63 mm, 0÷160°C, L 40 mm, G1/2" ax, kl. 1 | PREMIUM | EUR | C | cena na zapytanie | cena na zapytanie |  | 4049827012519 | 9025190000 | 9025190090 | 0 | 0 | 0 | 0.2 | 0.21 | Kg | SZT
65152201 | Termometr przemysłowy BiTh 63 I, D201,fi63 mm, 0÷160°C, L 63 mm, G1/2" rad, kl. 1 | PREMIUM | EUR | C | cena na zapytanie | cena na zapytanie |  | 4049827012526 | 9025190000 | 9025190090 | 0 | 0 | 0 | 0.11 | 0.12 | Kg | SZT
65152211 | Termometr przemysłowy BiTh 63 I, D211,fi63 mm, 0÷160°C, L 63 mm, G1/2" ax, kl. 1 | PREMIUM | EUR | C | cena na zapytanie | cena na zapytanie |  | 4049827012533 | 9025190000 | 9025190090 | 0 | 0 | 0 | 0.2 | 0.21 | Kg | SZT
65153201 | Termometr przemysłowy BiTh 63 I, D201,fi63 mm, 0÷160°C, L 100 mm, G1/2" rad, kl. 1 | PREMIUM | EUR | C | cena na zapytanie | cena na zapytanie |  | 4049827012540 | 9025190000 | 9025190090 | 0 | 0 | 0 | 0.11 | 0.12 | Kg | SZT
65153211 | Termometr przemysłowy BiTh 63 I, D211,fi63 mm, 0÷160°C, L 100 mm, G1/2" ax, kl. 1 | PREMIUM | EUR | C | cena na zapytanie | cena na zapytanie |  | 4049827012557 | 9025190000 | 9025190090 | 0 | 0 | 0 | 0.2 | 0.21 | Kg | SZT
65154201 | Termometr przemysłowy BiTh 63 I, D201,fi63 mm, 0÷160°C, L 150 mm, G1/2" rad, kl. 1 | PREMIUM | EUR | C | cena na zapytanie | cena na zapytanie |  | 4049827108526 | 9025190000 | 9025190090 | 0 | 0 | 0 | 0.11 | 0.12 | Kg | SZT
65154211 | Termometr przemysłowy BiTh 63 I, D211,fi63 mm, 0÷160°C, L 150 mm, G1/2" ax, kl. 1 | PREMIUM | EUR | C | cena na zapytanie | cena na zapytanie |  | 4049827012571 | 9025190000 | 9025190090 | 0 | 0 | 0 | 0.2 | 0.21 | Kg | SZT
65206201 | Termometr przemysłowy BiTh 80 I, D201,fi80 mm, -20÷60°C, L 40 mm, G1/2" rad, kl. 1 | PREMIUM | EUR | C | cena na zapytanie | cena na zapytanie |  | 4049827108533 | 9025190000 | 9025190090 | 0 | 0 | 0 | 0.2 | 0.21 | Kg | SZT
65206211 | Termometr przemysłowy BiTh 80 I, D211,fi80 mm, -20÷60°C, L 40 mm, G1/2" ax, kl. 1 | PREMIUM | EUR | C | cena na zapytanie | cena na zapytanie |  | 4049827012595 | 9025190000 | 9025190090 | 0 | 0 | 0 | 0.2 | 0.22 | Kg | SZT
65207201 | Termometr przemysłowy BiTh 80 I, D201,fi80 mm, -20÷60°C, L 63 mm, G1/2" rad, kl. 1 | PREMIUM | EUR | C | cena na zapytanie | cena na zapytanie |  | 4049827012601 | 9025190000 | 9025190090 | 0 | 0 | 0 | 0.2 | 0.21 | Kg | SZT
65207211 | Termometr przemysłowy BiTh 80 I, D211,fi80 mm, -20÷60°C, L 63 mm, G1/2" ax, kl. 1 | PREMIUM | EUR | C | cena na zapytanie | cena na zapytanie |  | 4049827012618 | 9025190000 | 9025190090 | 0 | 0 | 0 | 0.2 | 0.21 | Kg | SZT
65208201 | Termometr przemysłowy BiTh 80 I, D201,fi80 mm, -20÷60°C, L 100 mm, G1/2" rad, kl. 1 | PREMIUM | EUR | C | cena na zapytanie | cena na zapytanie |  | 4049827108540 | 9025190000 | 9025190090 | 0 | 0 | 0 | 0.2 | 0.21 | Kg | SZT
65208211 | Termometr przemysłowy BiTh 80 I, D211,fi80 mm, -20÷60°C, L 100 mm, G1/2" ax, kl. 1 | PREMIUM | EUR | C | cena na zapytanie | cena na zapytanie |  | 4049827012632 | 9025190000 | 9025190090 | 0 | 0 | 0 | 0.2 | 0.21 | Kg | SZT
65209201 | Termometr przemysłowy BiTh 80 I, D201,fi80 mm, -20÷60°C, L 150 mm, G1/2" rad, kl. 1 | PREMIUM | EUR | C | cena na zapytanie | cena na zapytanie |  | 4049827012649 | 9025190000 | 9025190090 | 0 | 0 | 0 | 0.2 | 0.21 | Kg | SZT
65209211 | Termometr przemysłowy BiTh 80 I, D211,fi80 mm, -20÷60°C, L 150 mm, G1/2" ax, kl. 1 | PREMIUM | EUR | C | cena na zapytanie | cena na zapytanie |  | 4049827012656 | 9025190000 | 9025190090 | 0 | 0 | 0 | 0.2 | 0.21 | Kg | SZT
65231201 | Termometr przemysłowy BiTh 80 I, D201,fi80 mm, 0÷60°C, L 40 mm, G1/2" rad, kl. 1 | PREMIUM | EUR | C | cena na zapytanie | cena na zapytanie |  | 4049827012663 | 9025190000 | 9025190090 | 0 | 0 | 0 | 0.2 | 0.21 | Kg | SZT
65231211 | Termometr przemysłowy BiTh 80 I, D211,fi80 mm, 0÷60°C, L 40 mm, G1/2" ax, kl. 1 | PREMIUM | EUR | C | cena na zapytanie | cena na zapytanie |  | 4049827012670 | 9025190000 | 9025190090 | 0 | 0 | 0 | 0.2 | 0.21 | Kg | SZT
65232201 | Termometr przemysłowy BiTh 80 I, D201,fi80 mm, 0÷60°C, L 63 mm, G1/2" rad, kl. 1 | PREMIUM | EUR | C | cena na zapytanie | cena na zapytanie |  | 4049827012687 | 9025190000 | 9025190090 | 0 | 0 | 0 | 0.2 | 0.21 | Kg | SZT
65232211 | Termometr przemysłowy BiTh 80 I, D211,fi80 mm, 0÷60°C, L 63 mm, G1/2" ax, kl. 1 | PREMIUM | EUR | C | cena na zapytanie | cena na zapytanie |  | 4049827012694 | 9025190000 | 9025190090 | 0 | 0 | 0 | 0.2 | 0.21 | Kg | SZT
65233201 | Termometr przemysłowy BiTh 80 I, D201,fi80 mm, 0÷60°C, L 100 mm, G1/2" rad, kl. 1 | PREMIUM | EUR | C | cena na zapytanie | cena na zapytanie |  | 4049827012700 | 9025190000 | 9025190090 | 0 | 0 | 0 | 0.2 | 0.21 | Kg | SZT
65233211 | Termometr przemysłowy BiTh 80 I, D211,fi80 mm, 0÷60°C, L 100 mm, G1/2" ax, kl. 1 | PREMIUM | EUR | C | cena na zapytanie | cena na zapytanie |  | 4049827012717 | 9025190000 | 9025190090 | 0 | 0 | 0 | 0.2 | 0.21 | Kg | SZT
65234201 | Termometr przemysłowy BiTh 80 I, D201,fi80 mm, 0÷60°C, L 150 mm, G1/2" rad, kl. 1 | PREMIUM | EUR | C | cena na zapytanie | cena na zapytanie |  | 4049827012724 | 9025190000 | 9025190090 | 0 | 0 | 0 | 0.2 | 0.21 | Kg | SZT
65234211 | Termometr przemysłowy BiTh 80 I, D211,fi80 mm, 0÷60°C, L 150 mm, G1/2" ax, kl. 1 | PREMIUM | EUR | C | cena na zapytanie | cena na zapytanie |  | 4049827012731 | 9025190000 | 9025190090 | 0 | 0 | 0 | 0.2 | 0.21 | Kg | SZT
65246201 | Termometr przemysłowy BiTh 80 I, D201,fi80 mm, 0÷120°C, L 40 mm, G1/2" rad, kl. 1 | PREMIUM | EUR | C | cena na zapytanie | cena na zapytanie |  | 4049827012748 | 9025190000 | 9025190090 | 0 | 0 | 0 | 0.2 | 0.21 | Kg | SZT
65246211 | Termometr przemysłowy BiTh 80 I, D211,fi80 mm, 0÷120°C, L 40 mm, G1/2" ax, kl. 1 | PREMIUM | EUR | C | cena na zapytanie | cena na zapytanie |  | 4049827012755 | 9025190000 | 9025190090 | 0 | 0 | 0 | 0.2 | 0.21 | Kg | SZT
65247201 | Termometr przemysłowy BiTh 80 I, D201,fi80 mm, 0÷120°C, L 63 mm, G1/2" rad, kl. 1 | PREMIUM | EUR | C | cena na zapytanie | cena na zapytanie |  | 4049827012762 | 9025190000 | 9025190090 | 0 | 0 | 0 | 0.2 | 0.21 | Kg | SZT
65247211 | Termometr przemysłowy BiTh 80 I, D211,fi80 mm, 0÷120°C, L 63 mm, G1/2" ax, kl. 1 | PREMIUM | EUR | C | cena na zapytanie | cena na zapytanie |  | 4049827012779 | 9025190000 | 9025190090 | 10.5 | 10.5 | 10.5 | 0.15 | 0.16 | Kg | SZT
65248201 | Termometr przemysłowy BiTh 80 I, D201,fi80 mm, 0÷120°C, L 100 mm, G1/2" rad, kl. 1 | PREMIUM | EUR | C | cena na zapytanie | cena na zapytanie |  | 4049827012786 | 9025190000 | 9025190090 | 0 | 0 | 0 | 0.2 | 0.21 | Kg | SZT
65248211 | Termometr przemysłowy BiTh 80 I, D211,fi80 mm, 0÷120°C, L 100 mm, G1/2" ax, kl. 1 | PREMIUM | EUR | C | cena na zapytanie | cena na zapytanie |  | 4049827012793 | 9025190000 | 9025190090 | 0 | 0 | 0 | 0.2 | 0.21 | Kg | SZT
65249201 | Termometr przemysłowy BiTh 80 I, D201,fi80 mm, 0÷120°C, L 150 mm, G1/2" rad, kl. 1 | PREMIUM | EUR | C | cena na zapytanie | cena na zapytanie |  | 4049827012809 | 9025190000 | 9025190090 | 0 | 0 | 0 | 0.2 | 0.21 | Kg | SZT
65249211 | Termometr przemysłowy BiTh 80 I, D211,fi80 mm, 0÷120°C, L 150 mm, G1/2" ax, kl. 1 | PREMIUM | EUR | C | cena na zapytanie | cena na zapytanie |  | 4049827012816 | 9025190000 | 9025190090 | 0 | 0 | 0 | 0.2 | 0.21 | Kg | SZT
65251201 | Termometr przemysłowy BiTh 80 I, D201,fi80 mm, 0÷160°C, L 40 mm, G1/2" rad, kl. 1 | PREMIUM | EUR | C | cena na zapytanie | cena na zapytanie |  | 4049827012823 | 9025190000 | 9025190090 | 0 | 0 | 0 | 0.2 | 0.21 | Kg | SZT
65251211 | Termometr przemysłowy BiTh 80 I, D211,fi80 mm, 0÷160°C, L 40 mm, G1/2" ax, kl. 1 | PREMIUM | EUR | C | cena na zapytanie | cena na zapytanie |  | 4049827012830 | 9025190000 | 9025190090 | 0 | 0 | 0 | 0.2 | 0.21 | Kg | SZT
65252201 | Termometr przemysłowy BiTh 80 I, D201,fi80 mm, 0÷160°C, L 63 mm, G1/2" rad, kl. 1 | PREMIUM | EUR | C | cena na zapytanie | cena na zapytanie |  | 4049827012847 | 9025190000 | 9025190090 | 0 | 0 | 0 | 0.2 | 0.21 | Kg | SZT
65252211 | Termometr przemysłowy BiTh 80 I, D211,fi80 mm, 0÷160°C, L 63 mm, G1/2" ax, kl. 1 | PREMIUM | EUR | C | cena na zapytanie | cena na zapytanie |  | 4049827012854 | 9025190000 | 9025190090 | 0 | 0 | 0 | 0.2 | 0.21 | Kg | SZT
65253201 | Termometr przemysłowy BiTh 80 I, D201,fi80 mm, 0÷160°C, L 100 mm, G1/2" rad, kl. 1 | PREMIUM | EUR | C | cena na zapytanie | cena na zapytanie |  | 4049827012861 | 9025190000 | 9025190090 | 0 | 0 | 0 | 0.2 | 0.21 | Kg | SZT
65253211 | Termometr przemysłowy BiTh 80 I, D211,fi80 mm, 0÷160°C, L 100 mm, G1/2" ax, kl. 1 | PREMIUM | EUR | C | cena na zapytanie | cena na zapytanie |  | 4049827012878 | 9025190000 | 9025190090 | 0 | 0 | 0 | 0.2 | 0.21 | Kg | SZT
65254201 | Termometr przemysłowy BiTh 80 I, D201,fi80 mm, 0÷160°C, L 150 mm, G1/2" rad, kl. 1 | PREMIUM | EUR | C | cena na zapytanie | cena na zapytanie |  | 4049827108557 | 9025190000 | 9025190090 | 0 | 0 | 0 | 0.2 | 0.21 | Kg | SZT
65254211 | Termometr przemysłowy BiTh 80 I, D211,fi80 mm, 0÷160°C, L 150 mm, G1/2" ax, kl. 1 | PREMIUM | EUR | C | cena na zapytanie | cena na zapytanie |  | 4049827012892 | 9025190000 | 9025190090 | 0 | 0 | 0 | 0.2 | 0.21 | Kg | SZT
65306201 | Termometr przemysłowy BiTh 100 I, D201,fi100 mm, -20÷60°C, L 40 mm, G1/2" rad, kl. 1 | PREMIUM | EUR | C | cena na zapytanie | cena na zapytanie |  | 4049827108564 | 9025190000 | 9025190090 | 0 | 0 | 0 | 0.2 | 0.21 | Kg | SZT
65306211 | Termometr przemysłowy BiTh 100 I, D211,fi100 mm, -20÷60°C, L 40 mm, G1/2" ax, kl. 1 | PREMIUM | EUR | C | cena na zapytanie | cena na zapytanie |  | 4049827012915 | 9025190000 | 9025190090 | 10.5 | 7.5 | 10.5 | 0.18 | 0.2 | Kg | SZT
65307201 | Termometr przemysłowy BiTh 100 I, D201,fi100 mm, -20÷60°C, L 63 mm, G1/2" rad, kl. 1 | PREMIUM | EUR | C | cena na zapytanie | cena na zapytanie |  | 4049827012922 | 9025190000 | 9025190090 | 0 | 0 | 0 | 0.2 | 0.21 | Kg | SZT
65307211 | Termometr przemysłowy BiTh 100 I, D211,fi100 mm, -20÷60°C, L 63 mm, G1/2" ax, kl. 1 | PREMIUM | EUR | C | cena na zapytanie | cena na zapytanie |  | 4049827012939 | 9025190000 | 9025190090 | 2 | 10.5 | 10.5 | 0.2 | 0.21 | Kg | SZT
65308201 | Termometr przemysłowy BiTh 100 I, D201,fi100 mm, -20÷60°C, L 100 mm, G1/2" rad, kl. 1 | PREMIUM | EUR | C | cena na zapytanie | cena na zapytanie |  | 4049827012946 | 9025190000 | 9025190090 | 0 | 0 | 0 | 0.2 | 0.21 | Kg | SZT
65308211 | Termometr przemysłowy BiTh 100 I, D211,fi100 mm, -20÷60°C, L 100 mm, G1/2" ax, kl. 1 | PREMIUM | EUR | C | cena na zapytanie | cena na zapytanie |  | 4049827012953 | 9025190000 | 9025190090 | 0 | 0 | 0 | 0.21 | 0.22 | Kg | SZT
65309201 | Termometr przemysłowy BiTh 100 I, D201,fi100 mm, -20÷60°C, L 150 mm, G1/2" rad, kl. 1 | PREMIUM | EUR | C | cena na zapytanie | cena na zapytanie |  | 4049827012960 | 9025190000 | 9025190090 | 32 | 16 | 16 | 0.2 | 0.21 | Kg | SZT
65309211 | Termometr przemysłowy BiTh 100 I, D211,fi100 mm, -20÷60°C, L 150 mm, G1/2" ax, kl. 1 | PREMIUM | EUR | C | cena na zapytanie | cena na zapytanie |  | 4049827012977 | 9025190000 | 9025190090 | 0 | 0 | 0 | 0.24 | 0.25 | Kg | SZT
65331201 | Termometr przemysłowy BiTh 100 I, D201,fi100 mm, 0÷60°C, L 40 mm, G1/2" rad, kl. 1 | PREMIUM | EUR | C | cena na zapytanie | cena na zapytanie |  | 4049827012984 | 9025190000 | 9025190090 | 0 | 0 | 0 | 0.2 | 0.21 | Kg | SZT
65331211 | Termometr przemysłowy BiTh 100 I, D211,fi100 mm, 0÷60°C, L 40 mm, G1/2" ax, kl. 1 | PREMIUM | EUR | C | cena na zapytanie | cena na zapytanie |  | 4049827012991 | 9025190000 | 9025190090 | 10.5 | 7.5 | 10.5 | 0.19 | 0.2 | Kg | SZT
65332201 | Termometr przemysłowy BiTh 100 I, D201,fi100 mm, 0÷60°C, L 63 mm, G1/2" rad, kl. 1 | PREMIUM | EUR | C | cena na zapytanie | cena na zapytanie |  | 4049827013004 | 9025190000 | 9025190090 | 0 | 0 | 0 | 0.2 | 0.21 | Kg | SZT
65332211 | Termometr przemysłowy BiTh 100 I, D211,fi100 mm, 0÷60°C, L 63 mm, G1/2" ax, kl. 1 | PREMIUM | EUR | C | cena na zapytanie | cena na zapytanie |  | 4049827013011 | 9025190000 | 9025190090 | 2 | 10.5 | 10.5 | 0.2 | 0.21 | Kg | SZT
65333201 | Termometr przemysłowy BiTh 100 I, D201,fi100 mm, 0÷60°C, L 100 mm, G1/2" rad, kl. 1 | PREMIUM | EUR | C | cena na zapytanie | cena na zapytanie |  | 4049827013028 | 9025190000 | 9025190090 | 0 | 0 | 0 | 0.2 | 0.21 | Kg | SZT
65333211 | Termometr przemysłowy BiTh 100 I, D211,fi100 mm, 0÷60°C, L 100 mm, G1/2" ax, kl. 1 | PREMIUM | EUR | C | cena na zapytanie | cena na zapytanie |  | 4049827013035 | 9025190000 | 9025190090 | 0 | 0 | 0 | 0.21 | 0.22 | Kg | SZT
65334201 | Termometr przemysłowy BiTh 100 I, D201,fi100 mm, 0÷60°C, L 150 mm, G1/2" rad, kl. 1 | PREMIUM | EUR | C | cena na zapytanie | cena na zapytanie |  | 4049827013042 | 9025190000 | 9025190090 | 32 | 16 | 16 | 0.2 | 0.21 | Kg | SZT
65334211 | Termometr przemysłowy BiTh 100 I, D211,fi100 mm, 0÷60°C, L 150 mm, G1/2" ax, kl. 1 | PREMIUM | EUR | C | cena na zapytanie | cena na zapytanie |  | 4049827013059 | 9025190000 | 9025190090 | 0 | 0 | 0 | 0.24 | 0.25 | Kg | SZT
65346201 | Termometr przemysłowy BiTh 100 I, D201,fi100 mm, 0÷120°C, L 40 mm, G1/2" rad, kl. 1 | PREMIUM | EUR | C | cena na zapytanie | cena na zapytanie |  | 4049827013066 | 9025190000 | 9025190090 | 0 | 0 | 0 | 0.2 | 0.21 | Kg | SZT
65346211 | Termometr przemysłowy BiTh 100 I, D211,fi100 mm, 0÷120°C, L 40 mm, G1/2" ax, kl. 1 | PREMIUM | EUR | C | cena na zapytanie | cena na zapytanie |  | 4049827013073 | 9025190000 | 9025190090 | 10.5 | 7.5 | 10.5 | 0.19 | 0.2 | Kg | SZT
65347201 | Termometr przemysłowy BiTh 100 I, D201,fi100 mm, 0÷120°C, L 63 mm, 1/2" rad, kl. 1 | PREMIUM | EUR | C | cena na zapytanie | cena na zapytanie |  | 4049827013080 | 9025190000 | 9025190090 | 0 | 0 | 0 | 0.28 | 0.29 | Kg | SZT
65347211 | Termometr przemysłowy BiTh 100 I, D211,fi100 mm, 0÷120°C, L 63 mm, G1/2" ax, kl. 1 | PREMIUM | EUR | C | cena na zapytanie | cena na zapytanie |  | 4049827013097 | 9025190000 | 9025190090 | 2 | 10.5 | 10.5 | 0.2 | 0.21 | Kg | SZT
65348201 | Termometr przemysłowy BiTh 100 I, D201,fi100 mm, 0÷120°C, L 100 mm, 1/2" rad, kl. 1 | PREMIUM | EUR | C | cena na zapytanie | cena na zapytanie |  | 4049827013103 | 9025190000 | 9025190090 | 0 | 0 | 0 | 0 | 0 | Kg | SZT
65348211 | Termometr przemysłowy BiTh 100 I, D211,fi100 mm, 0÷120°C, L 100 mm, G1/2" ax, kl. 1 | PREMIUM | EUR | C | cena na zapytanie | cena na zapytanie |  | 4049827013110 | 9025190000 | 9025190090 | 0 | 0 | 0 | 0.21 | 0.22 | Kg | SZT
65349201 | Termometr przemysłowy BiTh 100 I, D201,fi100 mm, 0÷120°C, L 150 mm, G1/2" rad, kl. 1 | PREMIUM | EUR | C | cena na zapytanie | cena na zapytanie |  | 4049827013127 | 9025190000 | 9025190090 | 32 | 16 | 16 | 0.2 | 0.21 | Kg | SZT
65349211 | Termometr przemysłowy BiTh 100 I, D211,fi100 mm, 0÷120°C, L 150 mm, G1/2" ax, kl. 1 | PREMIUM | EUR | C | cena na zapytanie | cena na zapytanie |  | 4049827013134 | 9025190000 | 9025190090 | 0 | 0 | 0 | 0.2 | 0.21 | Kg | SZT
65351201 | Termometr przemysłowy BiTh 100 I, D201,fi100 mm, 0÷160°C, L 40 mm, G1/2" rad, kl. 1 | PREMIUM | EUR | C | cena na zapytanie | cena na zapytanie |  | 4049827013141 | 9025190000 | 9025190090 | 0 | 0 | 0 | 0.24 | 0.25 | Kg | SZT
65351211 | Termometr przemysłowy BiTh 100 I, D211,fi100 mm, 0÷160°C, L 40 mm, G1/2" ax, kl. 1 | PREMIUM | EUR | C | cena na zapytanie | cena na zapytanie |  | 4049827013158 | 9025190000 | 9025190090 | 0 | 0 | 0 | 0.24 | 0.25 | Kg | SZT
65352201 | Termometr przemysłowy BiTh 100 I, D201,fi100 mm, 0÷160°C, L 63 mm, G1/2" rad, kl. 1 | PREMIUM | EUR | C | cena na zapytanie | cena na zapytanie |  | 4049827013165 | 9025190000 | 9025190090 | 0 | 0 | 0 | 0.24 | 0.25 | Kg | SZT
65352211 | Termometr przemysłowy BiTh 100 I, D211,fi100 mm, 0÷160°C, L 63 mm, G1/2" ax, kl. 1 | PREMIUM | EUR | C | cena na zapytanie | cena na zapytanie |  | 4049827013172 | 9025190000 | 9025190090 | 2 | 10.5 | 10.5 | 0.2 | 0.21 | Kg | SZT
65353201 | Termometr przemysłowy BiTh 100 I, D201,fi100 mm, 0÷160°C, L 100 mm, G1/2" rad, kl. 1 | PREMIUM | EUR | C | cena na zapytanie | cena na zapytanie |  | 4049827013189 | 9025190000 | 9025190090 | 0 | 0 | 0 | 0.24 | 0.25 | Kg | SZT
65353211 | Termometr przemysłowy BiTh 100 I, D211,fi100 mm, 0÷160°C, L 100 mm, G1/2" ax, kl. 1 | PREMIUM | EUR | C | cena na zapytanie | cena na zapytanie |  | 4049827013196 | 9025190000 | 9025190090 | 0 | 0 | 0 | 0.2 | 0.21 | Kg | SZT
65354201 | Termometr przemysłowy BiTh 100 I, D201,fi100 mm, 0÷160°C, L 150 mm, G1/2" rad, kl. 1 | PREMIUM | EUR | C | cena na zapytanie | cena na zapytanie |  | 4049827013202 | 9025190000 | 9025190090 | 32 | 16 | 16 | 0.2 | 0.2 | Kg | SZT
65354211 | Termometr przemysłowy BiTh 100 I, D211,fi100 mm, 0÷160°C, L 150 mm, G1/2" ax, kl. 1 | PREMIUM | EUR | C | cena na zapytanie | cena na zapytanie |  | 4049827013219 | 9025190000 | 9025190090 | 10.5 | 18.2 | 10.5 | 0.23 | 0.24 | Kg | SZT
65406201 | Termometr przemysłowy BiTh 160 I, D201,fi160 mm, -20÷60°C, L 40 mm, G1/2" rad, kl. 1 | PREMIUM | EUR | C | cena na zapytanie | cena na zapytanie |  | 4049827013226 | 9025190000 | 9025190090 | 0 | 0 | 0 | 0.2 | 0.21 | Kg | SZT
65406211 | Termometr przemysłowy BiTh 160 I, D211,fi160 mm, -20÷60°C, L 40 mm, G1/2" ax, kl. 1 | PREMIUM | EUR | C | cena na zapytanie | cena na zapytanie |  | 4049827013233 | 9025190000 | 9025190090 | 0 | 0 | 0 | 0.48 | 0.5 | Kg | SZT
65407201 | Termometr przemysłowy BiTh 160 I, D201,fi160 mm, -20÷60°C, L 63 mm, G1/2" rad, kl. 1 | PREMIUM | EUR | C | cena na zapytanie | cena na zapytanie |  | 4049827108571 | 9025190000 | 9025190090 | 0 | 0 | 0 | 0.2 | 0.21 | Kg | SZT
65408201 | Termometr przemysłowy BiTh 160 I, D201,fi160 mm, -20÷60°C, L 100 mm, G1/2" rad, kl. 1 | PREMIUM | EUR | C | cena na zapytanie | cena na zapytanie |  | 4049827013264 | 9025190000 | 9025190090 | 0 | 0 | 0 | 0.2 | 0.21 | Kg | SZT
65408211 | Termometr przemysłowy BiTh 160 I, D211,fi160 mm, -20÷60°C, L 100 mm, G1/2" ax, kl. 1 | PREMIUM | EUR | C | cena na zapytanie | cena na zapytanie |  | 4049827013271 | 9025190000 | 9025190090 | 3 | 16.5 | 16.5 | 0.48 | 0.5 | Kg | SZT
65409201 | Termometr przemysłowy BiTh 160 I, D201,fi160 mm, -20÷60°C, L 150 mm, G1/2" rad, kl. 1 | PREMIUM | EUR | C | cena na zapytanie | cena na zapytanie |  | 4049827108588 | 9025190000 | 9025190090 | 32 | 16 | 16 | 0.2 | 0.21 | Kg | SZT
65409211 | Termometr przemysłowy BiTh 160 I, D211,fi160 mm, -20÷60°C, L 150 mm, G1/2" ax, kl. 1 | PREMIUM | EUR | C | cena na zapytanie | cena na zapytanie |  | 4049827013295 | 9025190000 | 9025190090 | 2.5 | 17 | 17 | 0.52 | 0.54 | Kg | SZT
65431201 | Termometr przemysłowy BiTh 160 I, D201,fi160 mm, 0÷60°C, L 40 mm, G1/2" rad, kl. 1 | PREMIUM | EUR | C | cena na zapytanie | cena na zapytanie |  | 4049827108595 | 9025190000 | 9025190090 | 0 | 0 | 0 | 0.2 | 0.21 | Kg | SZT
65431211 | Termometr bimetaliczny BiTh 160 I, D211,fi160 mm, 0÷60°C, L 40 mm, G1/2'' ax, kl. 1 | PREMIUM | EUR | A | cena na zapytanie | cena na zapytanie |  | 4049827108502 | 9025190000 | 9025190090 | 0 | 0 | 0 | 0.48 | 0.5 | Kg | SZT
65432201 | Termometr przemysłowy BiTh 160 I, D201,fi160 mm, 0÷60°C, L 63 mm, G1/2" rad, kl. 1 | PREMIUM | EUR | C | cena na zapytanie | cena na zapytanie |  | 4049827013325 | 9025190000 | 9025190090 | 0 | 0 | 0 | 0.2 | 0.21 | Kg | SZT
65432211 | Termometr bimetaliczny BiTh 160 I, D211,fi160 mm, 0÷60°C, L 63 mm, G1/2'' ax, kl. 1 | PREMIUM | EUR | C | cena na zapytanie | cena na zapytanie |  | 4049827013332 | 9025190000 | 9025190090 | 0 | 0 | 0 | 0.48 | 0.5 | Kg | SZT
65433201 | Termometr przemysłowy BiTh 160 I, D201,fi160 mm, 0÷60°C, L 100 mm, G1/2" rad, kl. 1 | PREMIUM | EUR | C | cena na zapytanie | cena na zapytanie |  | 4049827013349 | 9025190000 | 9025190090 | 0 | 0 | 0 | 0.2 | 0.21 | Kg | SZT
65433211 | Termometr bimetaliczny BiTh 160 I, D211,fi160 mm, 0÷60°C, L 100 mm, G1/2'' ax, kl. 1 | PREMIUM | EUR | A | cena na zapytanie | cena na zapytanie |  | 4049827013356 | 9025190000 | 9025190090 | 3 | 16.5 | 16.5 | 0.48 | 0.5 | Kg | SZT
65434201 | Termometr przemysłowy BiTh 160 I, D201,fi160 mm, 0÷60°C, L 150 mm, G1/2" rad, kl. 1 | PREMIUM | EUR | C | cena na zapytanie | cena na zapytanie |  | 4049827013363 | 9025190000 | 9025190090 | 32 | 16 | 16 | 0.2 | 0.21 | Kg | SZT
65434211 | Termometr bimetaliczny BiTh 160 I, D211,fi160 mm, 0÷60°C, L 150 mm, G1/2'' ax, kl. 1 | PREMIUM | EUR | A | cena na zapytanie | cena na zapytanie |  | 4049827013370 | 9025190000 | 9025190090 | 2.5 | 17 | 17 | 0.52 | 0.54 | Kg | SZT
65446201 | Termometr przemysłowy BiTh 160 I, D201,fi160 mm, 0÷120°C, L 40 mm, G1/2" rad, kl. 1 | PREMIUM | EUR | C | cena na zapytanie | cena na zapytanie |  | 4049827013387 | 9025190000 | 9025190090 | 0 | 0 | 0 | 0.2 | 0.21 | Kg | SZT
65446211 | Termometr przemysłowy BiTh 160 I, D211,fi160 mm, 0÷120°C, L 40 mm, G1/2" ax, kl. 1 | PREMIUM | EUR | C | cena na zapytanie | cena na zapytanie |  | 4049827013394 | 9025190000 | 9025190090 | 0 | 0 | 0 | 0.48 | 0.5 | Kg | SZT
65447201 | Termometr przemysłowy BiTh 160 I, D201,fi160 mm, 0÷120°C, L 63 mm, G1/2" rad, kl. 1 | PREMIUM | EUR | C | cena na zapytanie | cena na zapytanie |  | 4049827013400 | 9025190000 | 9025190090 | 0 | 0 | 0 | 0.2 | 0.21 | Kg | SZT
65447211 | Termometr przemysłowy BiTh 160 I, D211,fi160 mm, 0÷120°C, L 63 mm, G1/2" ax, kl. 1 | PREMIUM | EUR | C | cena na zapytanie | cena na zapytanie |  | 4049827013417 | 9025190000 | 9025190090 | 2 | 16.5 | 16.5 | 0.48 | 0.5 | Kg | SZT
65448201 | Termometr przemysłowy BiTh 160 I, D201,fi160 mm, 0÷120°C, L 100 mm, G1/2" rad, kl. 1 | PREMIUM | EUR | C | cena na zapytanie | cena na zapytanie |  | 4049827013424 | 9025190000 | 9025190090 | 0 | 0 | 0 | 0.2 | 0.21 | Kg | SZT
65448211 | Termometr przemysłowy BiTh 160 I, D211,fi160 mm, 0÷120°C, L 100 mm, G1/2" ax, kl. 1 | PREMIUM | EUR | C | cena na zapytanie | cena na zapytanie |  | 4049827013431 | 9025190000 | 9025190090 | 3 | 16.5 | 16.5 | 0.48 | 0.5 | Kg | SZT
65449201 | Termometr przemysłowy BiTh 160 I, D201,fi160 mm, 0÷120°C, L 150 mm, G1/2" rad, kl. 1 | PREMIUM | EUR | C | cena na zapytanie | cena na zapytanie |  | 4049827013448 | 9025190000 | 9025190090 | 32 | 16 | 16 | 0.2 | 0.21 | Kg | SZT
65449211 | Termometr przemysłowy BiTh 160 I, D211,fi160 mm, 0÷120°C, L 150 mm, G1/2" ax, kl. 1 | PREMIUM | EUR | C | cena na zapytanie | cena na zapytanie |  | 4049827013455 | 9025190000 | 9025190090 | 0 | 0 | 0 | 0.52 | 0.54 | Kg | SZT
65451201 | Termometr przemysłowy BiTh 160 I, D201,fi160 mm, 0÷160°C, L 40 mm, G1/2" rad, kl. 1 | PREMIUM | EUR | C | cena na zapytanie | cena na zapytanie |  | 4049827013462 | 9025190000 | 9025190090 | 0 | 0 | 0 | 0.2 | 0.21 | Kg | SZT
65451211 | Termometr przemysłowy BiTh 160 I, D211,fi160 mm, 0÷160°C, L 40 mm, G1/2" ax, kl. 1 | PREMIUM | EUR | C | cena na zapytanie | cena na zapytanie |  | 4049827013479 | 9025190000 | 9025190090 | 0 | 0 | 0 | 0.48 | 0.5 | Kg | SZT
65452201 | Termometr przemysłowy BiTh 160 I, D201,fi160 mm, 0÷160°C, L 63 mm, G1/2" rad, kl. 1 | PREMIUM | EUR | C | cena na zapytanie | cena na zapytanie |  | 4049827013486 | 9025190000 | 9025190090 | 0 | 0 | 0 | 0.2 | 0.21 | Kg | SZT
65452211 | Termometr przemysłowy BiTh 160 I, D211,fi160 mm, 0÷160°C, L 63 mm, G1/2" ax, kl. 1 | PREMIUM | EUR | C | cena na zapytanie | cena na zapytanie |  | 4049827013493 | 9025190000 | 9025190090 | 2.5 | 16.5 | 16.5 | 0.48 | 0.5 | Kg | SZT
65453201 | Termometr przemysłowy BiTh 160 I, D201,fi160 mm, 0÷160°C, L 100 mm, G1/2" rad, kl. 1 | PREMIUM | EUR | C | cena na zapytanie | cena na zapytanie |  | 4049827013509 | 9025190000 | 9025190090 | 0 | 0 | 0 | 0.2 | 0.21 | Kg | SZT
65453211 | Termometr przemysłowy BiTh 160 I, D211,fi160 mm, 0÷160°C, L 100 mm, G1/2" ax, kl. 1 | PREMIUM | EUR | C | cena na zapytanie | cena na zapytanie |  | 4049827013516 | 9025190000 | 9025190090 | 3 | 16.5 | 16.5 | 0.48 | 0.5 | Kg | SZT
65454201 | Termometr przemysłowy BiTh 160 I, D201,fi160 mm, 0÷160°C, L 150 mm, G1/2" rad, kl. 1 | PREMIUM | EUR | C | cena na zapytanie | cena na zapytanie |  | 4049827013523 | 9025190000 | 9025190090 | 32 | 16 | 16 | 0.2 | 0.21 | Kg | SZT
65454211 | Termometr przemysłowy BiTh 160 I, D211,fi160 mm, 0÷160°C, L 150 mm, G1/2" ax, kl. 1 | PREMIUM | EUR | C | cena na zapytanie | cena na zapytanie |  | 4049827013530 | 9025190000 | 9025190090 | 2.5 | 17 | 17 | 0.52 | 0.54 | Kg | SZT
66107302 | Termometr bimetaliczny BiTh 63 E, D302,fi63 mm, -20÷60°C, L 63 mm, rad, kl. 1 | PREMIUM | EUR | C | cena na zapytanie | cena na zapytanie |  | 4049827014261 | 9025190000 | 9025190090 | 0 | 0 | 0 | 0.16 | 0.17 | Kg | SZT
66107312 | Termometr bimetaliczny BiTh 63 E, D312,fi63 mm, -20÷60°C, L 63 mm, ax, kl. 1 | PREMIUM | EUR | C | cena na zapytanie | cena na zapytanie |  | 4049827014278 | 9025190000 | 9025190090 | 7.5 | 9 | 7.5 | 0.08 | 0.12 | Kg | SZT
66108302 | Termometr bimetaliczny BiTh 63 E, D302,fi63 mm, -20÷60°C, L 100 mm, rad, kl. 1 | PREMIUM | EUR | C | cena na zapytanie | cena na zapytanie |  | 4049827014285 | 9025190000 | 9025190090 | 0 | 0 | 0 | 0.16 | 0.17 | Kg | SZT
66108312 | Termometr bimetaliczny BiTh 63 E, D312,fi63 mm, -20÷60°C, L 100 mm, ax, kl. 1 | PREMIUM | EUR | C | cena na zapytanie | cena na zapytanie |  | 4049827014292 | 9025190000 | 9025190090 | 6.5 | 20 | 12 | 0.08 | 0.09 | Kg | SZT
66109302 | Termometr bimetaliczny BiTh 63 E, D302,fi63 mm, -20÷60°C, L 150 mm, rad, kl. 1 | PREMIUM | EUR | C | cena na zapytanie | cena na zapytanie |  | 4049827014308 | 9025190000 | 9025190090 | 0 | 0 | 0 | 0.16 | 0.17 | Kg | SZT
66109312 | Termometr bimetaliczny BiTh 63 E, D312,fi63 mm, -20÷60°C, L 150 mm, ax, kl. 1 | PREMIUM | EUR | C | cena na zapytanie | cena na zapytanie |  | 4049827014315 | 9025190000 | 9025190090 | 0 | 0 | 0 | 0.16 | 0.17 | Kg | SZT
66110302 | Termometr bimetaliczny BiTh 63 E, D302,fi63 mm, -20÷60°C, L 200 mm, rad, kl. 1 | PREMIUM | EUR | C | cena na zapytanie | cena na zapytanie |  | 4049827014322 | 9025190000 | 9025190090 | 0 | 0 | 0 | 0.16 | 0.17 | Kg | SZT
66110312 | Termometr bimetaliczny BiTh 63 E, D312,fi63 mm, -20÷60°C, L 200 mm, ax, kl. 1 | PREMIUM | EUR | C | cena na zapytanie | cena na zapytanie |  | 4049827014339 | 9025190000 | 9025190090 | 0 | 0 | 0 | 0.16 | 0.17 | Kg | SZT
66132302 | Termometr bimetaliczny BiTh 63 E, D302,fi63 mm, 0÷60°C, L 63 mm, rad, kl. 1 | PREMIUM | EUR | C | cena na zapytanie | cena na zapytanie |  | 4049827014346 | 9025190000 | 9025190090 | 0 | 0 | 0 | 0.16 | 0.17 | Kg | SZT
66132312 | Termometr bimetaliczny BiTh 63 E, D312,fi63 mm, 0÷60°C, L 63 mm, ax, kl. 1 | PREMIUM | EUR | C | cena na zapytanie | cena na zapytanie |  | 4049827014353 | 9025190000 | 9025190090 | 7.5 | 9 | 7.5 | 0.08 | 0.09 | Kg | SZT
66133302 | Termometr bimetaliczny BiTh 63 E, D302,fi63 mm, 0÷60°C, L 100 mm, rad, kl. 1 | PREMIUM | EUR | C | cena na zapytanie | cena na zapytanie |  | 4049827014360 | 9025190000 | 9025190090 | 0 | 0 | 0 | 0.16 | 0.17 | Kg | SZT
66133312 | Termometr bimetaliczny BiTh 63 E, D312,fi63 mm, 0÷60°C, L 100 mm, ax, kl. 1 | PREMIUM | EUR | C | cena na zapytanie | cena na zapytanie |  | 4049827014377 | 9025190000 | 9025190090 | 6.5 | 20 | 12 | 0.08 | 0.09 | Kg | SZT
66134302 | Termometr bimetaliczny BiTh 63 E, D302,fi63 mm, 0÷60°C, L 150 mm, rad, kl. 1 | PREMIUM | EUR | C | cena na zapytanie | cena na zapytanie |  | 4049827014384 | 9025190000 | 9025190090 | 0 | 0 | 0 | 0.16 | 0.17 | Kg | SZT
66134312 | Termometr bimetaliczny BiTh 63 E, D312,fi63 mm, 0÷60°C, L 150 mm, ax, kl. 1 | PREMIUM | EUR | C | cena na zapytanie | cena na zapytanie |  | 4049827014391 | 9025190000 | 9025190090 | 7.5 | 17.5 | 7.5 | 0.08 | 0.09 | Kg | SZT
66135302 | Termometr bimetaliczny BiTh 63 E, D302,fi63 mm, 0÷60°C, L 200 mm, rad, kl. 1 | PREMIUM | EUR | C | cena na zapytanie | cena na zapytanie |  | 4049827014407 | 9025190000 | 9025190090 | 0 | 0 | 0 | 0.16 | 0.17 | Kg | SZT
66135312 | Termometr bimetaliczny BiTh 63 E, D312,fi63 mm, 0÷60°C, L 200 mm, ax, kl. 1 | PREMIUM | EUR | C | cena na zapytanie | cena na zapytanie |  | 4049827014414 | 9025190000 | 9025190090 | 0 | 0 | 0 | 0.08 | 0.09 | Kg | SZT
66146312 | Termometr bimetaliczny BiTh 63 E, D312,fi63 mm, 0÷120°C, L 40 mm, ax, kl. 1 | PREMIUM | EUR | C | cena na zapytanie | cena na zapytanie |  | 4049827060879 | 9025190000 | 9025190090 | 0 | 0 | 0 | 0.14 | 0.15 | Kg | SZT
66147302 | Termometr bimetaliczny BiTh 63 E, D302,fi63 mm, 0÷120°C, L 63 mm, rad, kl. 1 | PREMIUM | EUR | C | cena na zapytanie | cena na zapytanie |  | 4049827014421 | 9025190000 | 9025190090 | 0 | 0 | 0 | 0.16 | 0.17 | Kg | SZT
66147312 | Termometr bimetaliczny BiTh 63 E, D312,fi63 mm, 0÷120°C, L 63 mm, ax, kl. 1 | PREMIUM | EUR | C | cena na zapytanie | cena na zapytanie |  | 4049827014438 | 9025190000 | 9025190090 | 0 | 0 | 0 | 0.06 | 0.07 | Kg | SZT
66148302 | Termometr bimetaliczny BiTh 63 E, D302,fi63 mm, 0÷120°C, L 100 mm, rad, kl. 1 | PREMIUM | EUR | C | cena na zapytanie | cena na zapytanie |  | 4049827014445 | 9025190000 | 9025190090 | 0 | 0 | 0 | 0.16 | 0.17 | Kg | SZT
66148312 | Termometr bimetaliczny BiTh 63 E, D312,fi63 mm, 0÷120°C, L 100 mm, ax, kl. 1 | PREMIUM | EUR | C | cena na zapytanie | cena na zapytanie |  | 4049827014452 | 9025190000 | 9025190090 | 2 | 7 | 7 | 0.04 | 0.08 | Kg | SZT
66149302 | Termometr bimetaliczny BiTh 63 E, D302,fi63 mm, 0÷120°C, L 150 mm, rad, kl. 1 | PREMIUM | EUR | C | cena na zapytanie | cena na zapytanie |  | 4049827014469 | 9025190000 | 9025190090 | 0 | 0 | 0 | 0.16 | 0.17 | Kg | SZT
66149312 | Termometr bimetaliczny BiTh 63 E, D312,fi63 mm, 0÷120°C, L 150 mm, ax, kl. 1 | PREMIUM | EUR | C | cena na zapytanie | cena na zapytanie |  | 4049827014476 | 9025190000 | 9025190090 | 7.5 | 17.5 | 7.5 | 0.08 | 0.12 | Kg | SZT
66150302 | Termometr bimetaliczny BiTh 63 E, D302,fi63 mm, 0÷120°C, L 200 mm, rad, kl. 1 | PREMIUM | EUR | C | cena na zapytanie | cena na zapytanie |  | 4049827014483 | 9025190000 | 9025190090 | 0 | 0 | 0 | 0.16 | 0.17 | Kg | SZT
66150312 | Termometr bimetaliczny BiTh 63 E, D312,fi63 mm, 0÷120°C, L 200 mm, ax, kl. 1 | PREMIUM | EUR | C | cena na zapytanie | cena na zapytanie |  | 4049827014490 | 9025190000 | 9025190090 | 0 | 0 | 0 | 0.06 | 0.12 | Kg | SZT
66152302 | Termometr bimetaliczny BiTh 63 E, D302,fi63 mm, 0÷160°C, L 63 mm, rad, kl. 1 | PREMIUM | EUR | C | cena na zapytanie | cena na zapytanie |  | 4049827014506 | 9025190000 | 9025190090 | 0 | 0 | 0 | 0.16 | 0.17 | Kg | SZT
66152312 | Termometr bimetaliczny BiTh 63 E, D312,fi63 mm, 0÷160°C, L 63 mm, ax, kl. 1 | PREMIUM | EUR | C | cena na zapytanie | cena na zapytanie |  | 4049827014513 | 9025190000 | 9025190090 | 7.5 | 9 | 7.5 | 0.06 | 0.12 | Kg | SZT
66153302 | Termometr bimetaliczny BiTh 63 E, D302,fi63 mm, 0÷160°C, L 100 mm, rad, kl. 1 | PREMIUM | EUR | C | cena na zapytanie | cena na zapytanie |  | 4049827014520 | 9025190000 | 9025190090 | 0 | 0 | 0 | 0.16 | 0.17 | Kg | SZT
66153312 | Termometr bimetaliczny BiTh 63 E, D312,fi63 mm, 0÷160°C, L 100 mm, ax, kl. 1 | PREMIUM | EUR | C | cena na zapytanie | cena na zapytanie |  | 4049827014537 | 9025190000 | 9025190090 | 6.5 | 20 | 12 | 0.06 | 0.07 | Kg | SZT
66154302 | Termometr bimetaliczny BiTh 63 E, D302,fi63 mm, 0÷160°C, L 150 mm, rad, kl. 1 | PREMIUM | EUR | C | cena na zapytanie | cena na zapytanie |  | 4049827014544 | 9025190000 | 9025190090 | 0 | 0 | 0 | 0.16 | 0 | Kg | SZT
66154312 | Termometr bimetaliczny BiTh 63 E, D312,fi63 mm, 0÷160°C, L 150 mm, ax, kl. 1 | PREMIUM | EUR | C | cena na zapytanie | cena na zapytanie |  | 4049827014551 | 9025190000 | 9025190090 | 7.5 | 17.5 | 7.5 | 0.06 | 0.07 | Kg | SZT
66155302 | Termometr bimetaliczny BiTh 63 E, D302,fi63 mm, 0÷160°C, L 200 mm, rad, kl. 1 | PREMIUM | EUR | C | cena na zapytanie | cena na zapytanie |  | 4049827014568 | 9025190000 | 9025190090 | 0 | 0 | 0 | 0.16 | 0.17 | Kg | SZT
66155312 | Termometr bimetaliczny BiTh 63 E, D312,fi63 mm, 0÷160°C, L 200 mm, ax, kl. 1 | PREMIUM | EUR | C | cena na zapytanie | cena na zapytanie |  | 4049827014575 | 9025190000 | 9025190090 | 0 | 0 | 0 | 0.06 | 0.07 | Kg | SZT
66207312 | Termometr bimetaliczny BiTh 80 E, D312,fi80 mm,-20÷60°C, L 63 mm, ax, kl. 1 | PREMIUM | EUR | C | cena na zapytanie | cena na zapytanie |  | 4049827014582 | 9025190000 | 9025190090 | 0 | 0 | 0 | 0.06 | 0.07 | Kg | SZT
66208312 | Termometr bimetaliczny BiTh 80 E, D312,fi80 mm,-20÷60°C, L 100 mm, ax, kl. 1 | PREMIUM | EUR | C | cena na zapytanie | cena na zapytanie |  | 4049827014599 | 9025190000 | 9025190090 | 0 | 0 | 0 | 0.06 | 0.07 | Kg | SZT
66209312 | Termometr bimetaliczny BiTh 80 E, D312,fi80 mm,-20÷60°C, L 150 mm, ax, kl. 1 | PREMIUM | EUR | C | cena na zapytanie | cena na zapytanie |  | 4049827014605 | 9025190000 | 9025190090 | 0 | 0 | 0 | 0.06 | 0.07 | Kg | SZT
66210312 | Termometr bimetaliczny BiTh 80 E, D312,fi80 mm,-20÷60°C, L 200 mm, ax, kl. 1 | PREMIUM | EUR | C | cena na zapytanie | cena na zapytanie |  | 4049827014612 | 9025190000 | 9025190090 | 0 | 0 | 0 | 0.06 | 0.07 | Kg | SZT
66232312 | Termometr bimetaliczny BiTh 80 E, D312,fi80 mm, 0÷60°C, L 63 mm, ax, kl. 1 | PREMIUM | EUR | C | cena na zapytanie | cena na zapytanie |  | 4049827014629 | 9025190000 | 9025190090 | 0 | 0 | 0 | 0.06 | 0.07 | Kg | SZT
66233312 | Termometr bimetaliczny BiTh 80 E, D312,fi80 mm, 0÷60°C, L 100 mm, ax, kl. 1 | PREMIUM | EUR | C | cena na zapytanie | cena na zapytanie |  | 4049827014636 | 9025190000 | 9025190090 | 0 | 0 | 0 | 0.06 | 0.07 | Kg | SZT
66234312 | Termometr bimetaliczny BiTh 80 E, D312,fi80 mm, 0÷60°C, L 150 mm, ax, kl. 1 | PREMIUM | EUR | C | cena na zapytanie | cena na zapytanie |  | 4049827014643 | 9025190000 | 9025190090 | 0 | 0 | 0 | 0.06 | 0.07 | Kg | SZT
66235312 | Termometr bimetaliczny BiTh 80 E, D312,fi80 mm, 0÷60°C, L 200 mm, ax, kl. 1 | PREMIUM | EUR | A | cena na zapytanie | cena na zapytanie |  | 4049827014650 | 9025190000 | 9025190090 | 0 | 0 | 0 | 0.06 | 0.07 | Kg | SZT
66246312 | Termometr bimetaliczny BiTh 80 E, D312,fi80 mm, 0÷120°C, L 40 mm, ax, kl. 1 | PREMIUM | EUR | C | cena na zapytanie | cena na zapytanie |  | 4049827060886 | 9025190000 | 9025190090 | 0 | 0 | 0 | 0.06 | 0.07 | Kg | SZT
66247312 | Termometr bimetaliczny BiTh 80 E, D312,fi80 mm, 0÷120°C, L 63 mm, ax, kl. 1 | PREMIUM | EUR | C | cena na zapytanie | cena na zapytanie |  | 4049827014667 | 9025190000 | 9025190090 | 0 | 0 | 0 | 0.06 | 0.07 | Kg | SZT
66248312 | Termometr bimetaliczny BiTh 80 E, D312,fi80 mm, 0÷120°C, L 100 mm, ax, kl. 1 | PREMIUM | EUR | C | cena na zapytanie | cena na zapytanie |  | 4049827014674 | 9025190000 | 9025190090 | 0 | 0 | 0 | 0.06 | 0.07 | Kg | SZT
66249312 | Termometr bimetaliczny BiTh 80 E, D312,fi80 mm, 0÷120°C, L 150 mm, ax, kl. 1 | PREMIUM | EUR | C | cena na zapytanie | cena na zapytanie |  | 4049827014681 | 9025190000 | 9025190090 | 0 | 0 | 0 | 0.06 | 0.07 | Kg | SZT
66250312 | Termometr bimetaliczny BiTh 80 E, D312,fi80 mm, 0÷120°C, L 200 mm, ax, kl. 1 | PREMIUM | EUR | C | cena na zapytanie | cena na zapytanie |  | 4049827014698 | 9025190000 | 9025190090 | 0 | 0 | 0 | 0.06 | 0.07 | Kg | SZT
66252312 | Termometr bimetaliczny BiTh 80 E, D312,fi80 mm, 0÷160°C, L 63 mm, ax, kl. 1 | PREMIUM | EUR | C | cena na zapytanie | cena na zapytanie |  | 4049827014704 | 9025190000 | 9025190090 | 0 | 0 | 0 | 0.06 | 0.07 | Kg | SZT
66253312 | Termometr bimetaliczny BiTh 80 E, D312,fi80 mm, 0÷160°C, L 100 mm, ax, kl. 1 | PREMIUM | EUR | C | cena na zapytanie | cena na zapytanie |  | 4049827014711 | 9025190000 | 9025190090 | 0 | 0 | 0 | 0.06 | 0.07 | Kg | SZT
66254312 | Termometr bimetaliczny BiTh 80 E, D312,fi80 mm, 0÷160°C, L 150 mm, ax, kl. 1 | PREMIUM | EUR | C | cena na zapytanie | cena na zapytanie |  | 4049827014728 | 9025190000 | 9025190090 | 0 | 0 | 0 | 0.06 | 0.07 | Kg | SZT
66255312 | Termometr bimetaliczny BiTh 80 E, D312,fi80 mm, 0÷160°C, L 200 mm, ax, kl. 1 | PREMIUM | EUR | C | cena na zapytanie | cena na zapytanie |  | 4049827014735 | 9025190000 | 9025190090 | 0 | 0 | 0 | 0.06 | 0.07 | Kg | SZT
66307302 | Termometr bimetaliczny BiTh 100 E, D302,fi100 mm, -20÷60°C, L 63 mm, rad, kl. 1 | PREMIUM | EUR | C | cena na zapytanie | cena na zapytanie |  | 4049827014742 | 9025190000 | 9025190090 | 0 | 0 | 0 | 0.15 | 0.16 | Kg | SZT
66307312 | Termometr bimetaliczny BiTh 100 E, D312,fi100 mm, -20÷60°C, L 63 mm, ax, kl. 1 | PREMIUM | EUR | C | cena na zapytanie | cena na zapytanie |  | 4049827014759 | 9025190000 | 9025190090 | 0 | 0 | 0 | 0.14 | 0.15 | Kg | SZT
66308302 | Termometr bimetaliczny BiTh 100 E, D302,fi100 mm, -20÷60°C, L 100 mm, rad, kl. 1 | PREMIUM | EUR | C | cena na zapytanie | cena na zapytanie |  | 4049827014766 | 9025190000 | 9025190090 | 0 | 0 | 0 | 0.15 | 0.16 | Kg | SZT
66308312 | Termometr bimetaliczny BiTh 100 E, D312,fi100 mm, -20÷60°C, L 100 mm, ax, kl. 1 | PREMIUM | EUR | C | cena na zapytanie | cena na zapytanie |  | 4049827014773 | 9025190000 | 9025190090 | 0 | 0 | 0 | 0.14 | 0.15 | Kg | SZT
66309302 | Termometr bimetaliczny BiTh 100 E, D302,fi100 mm, -20÷60°C, L 150 mm, rad, kl. 1 | PREMIUM | EUR | C | cena na zapytanie | cena na zapytanie |  | 4049827014780 | 9025190000 | 9025190090 | 0 | 0 | 0 | 0.15 | 0.16 | Kg | SZT
66309312 | Termometr bimetaliczny BiTh 100 E, D312,fi100 mm, -20÷60°C, L 150 mm, ax, kl. 1 | PREMIUM | EUR | C | cena na zapytanie | cena na zapytanie |  | 4049827014797 | 9025190000 | 9025190090 | 2 | 10.5 | 10.5 | 0.15 | 0.16 | Kg | SZT
66310302 | Termometr bimetaliczny BiTh 100 E, D302,fi100 mm, -20÷60°C, L 200 mm, rad, kl. 1 | PREMIUM | EUR | C | cena na zapytanie | cena na zapytanie |  | 4049827014803 | 9025190000 | 9025190090 | 0 | 0 | 0 | 0.15 | 0.16 | Kg | SZT
66310312 | Termometr bimetaliczny BiTh 100 E, D312,fi100 mm, -20÷60°C, L 200 mm, ax, kl. 1 | PREMIUM | EUR | C | cena na zapytanie | cena na zapytanie |  | 4049827014810 | 9025190000 | 9025190090 | 0 | 0 | 0 | 0.16 | 0.17 | Kg | SZT
66332302 | Termometr bimetaliczny BiTh 100 E, D302,fi100 mm, 0÷60°C, L 200 mm, rad, kl. 1 | PREMIUM | EUR | C | cena na zapytanie | cena na zapytanie |  | 4049827014827 | 9025190000 | 9025190090 | 0 | 0 | 0 | 0.15 | 0.16 | Kg | SZT
66332312 | Termometr bimetaliczny BiTh 100 E, D312,fi100 mm, 0÷60°C, L 63 mm, ax, kl. 1 | PREMIUM | EUR | C | cena na zapytanie | cena na zapytanie |  | 4049827014834 | 9025190000 | 9025190090 | 0 | 0 | 0 | 0.15 | 0.16 | Kg | SZT
66333302 | Termometr bimetaliczny BiTh 100 E, D302,fi100 mm, 0÷60°C, L 100 mm, rad, kl. 1 | PREMIUM | EUR | C | cena na zapytanie | cena na zapytanie |  | 4049827014841 | 9025190000 | 9025190090 | 0 | 0 | 0 | 0.15 | 0.16 | Kg | SZT
66333312 | Termometr bimetaliczny BiTh 100 E, D312,fi100 mm, 0÷60°C, L 100 mm, ax, kl. 1 | PREMIUM | EUR | C | cena na zapytanie | cena na zapytanie |  | 4049827014858 | 9025190000 | 9025190090 | 0 | 0 | 0 | 0.14 | 0.15 | Kg | SZT
66334302 | Termometr bimetaliczny BiTh 100 E, D302,fi100 mm, 0÷60°C, L 150 mm, rad, kl. 1 | PREMIUM | EUR | C | cena na zapytanie | cena na zapytanie |  | 4049827014865 | 9025190000 | 9025190090 | 0 | 0 | 0 | 0.15 | 0.16 | Kg | SZT
66334312 | Termometr bimetaliczny BiTh 100 E, D312,fi100 mm, 0÷60°C, L 150 mm, ax, kl. 1 | PREMIUM | EUR | C | cena na zapytanie | cena na zapytanie |  | 4049827014872 | 9025190000 | 9025190090 | 2 | 10.5 | 10.5 | 0.15 | 0.16 | Kg | SZT
66335302 | Termometr bimetaliczny BiTh 100 E, D302,fi100 mm, 0÷60°C, L 200 mm, rad, kl. 1 | PREMIUM | EUR | C | cena na zapytanie | cena na zapytanie |  | 4049827014889 | 9025190000 | 9025190090 | 0 | 0 | 0 | 0.15 | 0.16 | Kg | SZT
66335312 | Termometr bimetaliczny BiTh 100 E, D312,fi100 mm, 0÷60°C, L 200 mm, ax, kl. 1 | PREMIUM | EUR | C | cena na zapytanie | cena na zapytanie |  | 4049827014896 | 9025190000 | 9025190090 | 0 | 0 | 0 | 0.15 | 0.16 | Kg | SZT
66346312 | Termometr bimetaliczny BiTh 100 E, D302,fi100 mm, 0÷120°C, L 40 mm, ax, kl. 1 | PREMIUM | EUR | C | cena na zapytanie | cena na zapytanie |  | 4049827060893 | 9025190000 | 9025190090 | 0 | 0 | 0 | 0.15 | 0.16 | Kg | SZT
66347302 | Termometr bimetaliczny BiTh 100 E, D302,fi100 mm, 0÷120°C, L 63 mm, rad, kl. 1 | PREMIUM | EUR | C | cena na zapytanie | cena na zapytanie |  | 4049827014902 | 9025190000 | 9025190090 | 0 | 0 | 0 | 0.15 | 0.16 | Kg | SZT
66347312 | Termometr bimetaliczny BiTh 100 E, D302,fi100 mm, 0÷120°C, L 63 mm, ax, kl. 1 | PREMIUM | EUR | C | cena na zapytanie | cena na zapytanie |  | 4049827014919 | 9025190000 | 9025190090 | 0 | 0 | 0 | 0.15 | 0.16 | Kg | SZT
66348302 | Termometr bimetaliczny BiTh 100 E, D302,fi100 mm, 0÷120°C, L 100 mm, rad, kl. 1 | PREMIUM | EUR | C | cena na zapytanie | cena na zapytanie |  | 4049827014926 | 9025190000 | 9025190090 | 0 | 0 | 0 | 0.15 | 0.16 | Kg | SZT
66348312 | Termometr bimetaliczny BiTh 100 E, D312,fi100 mm, 0÷120°C, L 100 mm, ax, kl. 1 | PREMIUM | EUR | C | cena na zapytanie | cena na zapytanie |  | 4049827014933 | 9025190000 | 9025190090 | 0 | 0 | 0 | 0.14 | 0.15 | Kg | SZT
66349302 | Termometr bimetaliczny BiTh 100 E, D302,fi100 mm, 0÷120°C, L 150 mm, rad, kl. 1 | PREMIUM | EUR | C | cena na zapytanie | cena na zapytanie |  | 4049827014940 | 9025190000 | 9025190090 | 0 | 0 | 0 | 0.15 | 0.16 | Kg | SZT
66349312 | Termometr bimetaliczny BiTh 100 E, D312,fi100 mm, 0÷120°C, L 150 mm, ax, kl. 1 | PREMIUM | EUR | C | cena na zapytanie | cena na zapytanie |  | 4049827014957 | 9025190000 | 9025190090 | 2 | 10.5 | 10.5 | 0.15 | 0.16 | Kg | SZT
66350302 | Termometr bimetaliczny BiTh 100 E, D302,fi100 mm, 0÷120°C, L 200 mm, rad, kl. 1 | PREMIUM | EUR | C | cena na zapytanie | cena na zapytanie |  | 4049827014964 | 9025190000 | 9025190090 | 0 | 0 | 0 | 0.15 | 0.16 | Kg | SZT
66350312 | Termometr bimetaliczny BiTh 100 E, D312,fi100 mm, 0÷120°C, L 200 mm, ax, kl. 1 | PREMIUM | EUR | C | cena na zapytanie | cena na zapytanie |  | 4049827014971 | 9025190000 | 9025190090 | 0 | 0 | 0 | 0.16 | 0.17 | Kg | SZT
66352302 | Termometr bimetaliczny BiTh 100 E, D302,fi100 mm, 0÷160°C, L 63 mm, rad, kl. 1 | PREMIUM | EUR | C | cena na zapytanie | cena na zapytanie |  | 4049827014988 | 9025190000 | 9025190090 | 0 | 0 | 0 | 0.15 | 0.16 | Kg | SZT
66352312 | Termometr bimetaliczny BiTh 100 E, D312,fi100 mm, 0÷160°C, L 63 mm, ax, kl. 1 | PREMIUM | EUR | C | cena na zapytanie | cena na zapytanie |  | 4049827014995 | 9025190000 | 9025190090 | 0 | 0 | 0 | 0.15 | 0.16 | Kg | SZT
66353302 | Termometr bimetaliczny BiTh 100 E, D302,fi100 mm, 0÷160°C, L 100 mm, rad, kl. 1 | PREMIUM | EUR | C | cena na zapytanie | cena na zapytanie |  | 4049827015008 | 9025190000 | 9025190090 | 0 | 0 | 0 | 0.15 | 0.16 | Kg | SZT
66353312 | Termometr bimetaliczny BiTh 100 E, D312,fi100 mm, 0÷160°C, L 100 mm, ax, kl. 1 | PREMIUM | EUR | C | cena na zapytanie | cena na zapytanie |  | 4049827015015 | 9025190000 | 9025190090 | 0 | 0 | 0 | 0.14 | 0.15 | Kg | SZT
66354302 | Termometr bimetaliczny BiTh 100 E, D302,fi100 mm, 0÷160°C, L 150 mm, rad, kl. 1 | PREMIUM | EUR | C | cena na zapytanie | cena na zapytanie |  | 4049827015022 | 9025190000 | 9025190090 | 0 | 0 | 0 | 0.15 | 0.16 | Kg | SZT
66354312 | Termometr bimetaliczny BiTh 100 E, D312,fi100 mm, 0÷160°C, L 150 mm, ax, kl. 1 | PREMIUM | EUR | C | cena na zapytanie | cena na zapytanie |  | 4049827015039 | 9025190000 | 9025190090 | 2 | 10.5 | 10.5 | 0.15 | 0.16 | Kg | SZT
66355302 | Termometr bimetaliczny BiTh 100 E, D302,fi100 mm, 0÷160°C, L 200 mm, rad, kl. 1 | PREMIUM | EUR | C | cena na zapytanie | cena na zapytanie |  | 4049827015046 | 9025190000 | 9025190090 | 10 | 30.5 | 10 | 0.22 | 0.23 | Kg | SZT
66355312 | Termometr bimetaliczny BiTh 100 E, D312,fi100 mm, 0÷160°C, L 200 mm, ax, kl. 1 | PREMIUM | EUR | C | cena na zapytanie | cena na zapytanie |  | 4049827015053 | 9025190000 | 9025190090 | 0 | 0 | 0 | 0.16 | 0.17 | Kg | SZT
66607402 | Termometr bimetaliczny chemiczny BiTh 63 Ch, D402,fi63 mm, -20÷60°C, L 63 mm, rad, kl. 1 | PREMIUM | EUR | C | cena na zapytanie | cena na zapytanie |  | 4049827015060 | 9025190000 | 9025190090 | 0 | 0 | 0 | 0.34 | 0.36 | Kg | SZT
66607412 | Termometr bimetaliczny chemiczny BiTh 63 Ch, D412,fi63 mm, -20÷60°C, L 63 mm, rad, kl. 1 | PREMIUM | EUR | C | cena na zapytanie | cena na zapytanie |  | 4049827015077 | 9025190000 | 9025190090 | 0 | 0 | 0 | 0.34 | 0.36 | Kg | SZT
66608402 | Termometr bimetaliczny chemiczny BiTh 63 Ch, D402,fi63 mm, -20÷60°C, L 100 mm, rad, kl. 1 | PREMIUM | EUR | C | cena na zapytanie | cena na zapytanie |  | 4049827015084 | 9025190000 | 9025190090 | 0 | 0 | 0 | 0.34 | 0.36 | Kg | SZT
66608412 | Termometr bimetaliczny chemiczny BiTh 63 Ch D 412,fi63 mm, -20÷60°C, L 100 mm, rad, kl. 1 | PREMIUM | EUR | C | cena na zapytanie | cena na zapytanie |  | 4049827015091 | 9025190000 | 9025190090 | 0 | 0 | 0 | 0.12 | 0.13 | Kg | SZT
66609402 | Termometr bimetaliczny chemiczny BiTh 63 Ch, D402,fi63 mm, -20÷60°C, L 150 mm, rad, kl. 1 | PREMIUM | EUR | C | cena na zapytanie | cena na zapytanie |  | 4049827015107 | 9025190000 | 9025190090 | 0 | 0 | 0 | 0.34 | 0.36 | Kg | SZT
66609412 | Termometr bimetaliczny chemiczny BiTh 63 Ch, D412,fi63 mm, -20÷60°C, L 150 mm, rad, kl. 1 | PREMIUM | EUR | C | cena na zapytanie | cena na zapytanie |  | 4049827015114 | 9025190000 | 9025190090 | 0 | 0 | 0 | 0.34 | 0.36 | Kg | SZT
66610402 | Termometr bimetaliczny chemiczny BiTh 63 Ch, D402,fi63 mm, -20÷60°C, L 200 mm, rad, kl. 1 | PREMIUM | EUR | C | cena na zapytanie | cena na zapytanie |  | 4049827015121 | 9025190000 | 9025190090 | 0 | 0 | 0 | 0.34 | 0.36 | Kg | SZT
66610412 | Termometr bimetaliczny chemiczny BiTh 63 Ch, D412,fi63 mm, -20÷60°C, L 200 mm, rad, kl. 1 | PREMIUM | EUR | C | cena na zapytanie | cena na zapytanie |  | 4049827015138 | 9025190000 | 9025190090 | 0 | 0 | 0 | 0.34 | 0.36 | Kg | SZT
66632402 | Termometr bimetaliczny chemiczny BiTh 63 Ch, D402,fi63 mm, 0÷60°C, L 63 mm, rad, kl. 1 | PREMIUM | EUR | C | cena na zapytanie | cena na zapytanie |  | 4049827015145 | 9025190000 | 9025190090 | 0 | 0 | 0 | 0.34 | 0.36 | Kg | SZT
66632412 | Termometr bimetaliczny chemiczny BiTh 63 Ch, D412,fi63 mm, 0÷60°C, L 63 mm, rad, kl. 1 | PREMIUM | EUR | C | cena na zapytanie | cena na zapytanie |  | 4049827015152 | 9025190000 | 9025190090 | 0 | 0 | 0 | 0.34 | 0.36 | Kg | SZT
66633402 | Termometr bimetaliczny chemiczny BiTh 63 Ch, D402,fi63 mm, 0÷60°C, L 100 mm, rad, kl. 1 | PREMIUM | EUR | C | cena na zapytanie | cena na zapytanie |  | 4049827015169 | 9025190000 | 9025190090 | 0 | 0 | 0 | 0.34 | 0.36 | Kg | SZT
66633412 | Termometr bimetaliczny chemiczny BiTh 63 Ch, D412,fi63 mm, 0÷60°C, L 100 mm, rad, kl. 1 | PREMIUM | EUR | C | cena na zapytanie | cena na zapytanie |  | 4049827015176 | 9025190000 | 9025190090 | 0 | 0 | 0 | 0.34 | 0.36 | Kg | SZT
66634402 | Termometr bimetaliczny chemiczny BiTh 63 Ch, D402,fi63 mm, 0÷60°C, L 150 mm, rad, kl. 1 | PREMIUM | EUR | C | cena na zapytanie | cena na zapytanie |  | 4049827015183 | 9025190000 | 9025190090 | 0 | 0 | 0 | 0.34 | 0.36 | Kg | SZT
66634412 | Termometr bimetaliczny chemiczny BiTh 63 Ch, D412,fi63 mm, 0÷60°C, L 150 mm, rad, kl. 1 | PREMIUM | EUR | C | cena na zapytanie | cena na zapytanie |  | 4049827015190 | 9025190000 | 9025190090 | 0 | 0 | 0 | 0.34 | 0.36 | Kg | SZT
66635402 | Termometr bimetaliczny chemiczny BiTh 63 Ch, D402,fi63 mm, 0÷60°C, L 200 mm, rad, kl. 1 | PREMIUM | EUR | C | cena na zapytanie | cena na zapytanie |  | 4049827015206 | 9025190000 | 9025190090 | 0 | 0 | 0 | 0.34 | 0.36 | Kg | SZT
66635412 | Termometr bimetaliczny chemiczny BiTh 63 Ch, D412,fi63 mm, 0÷60°C, L 200 mm, rad, kl. 1 | PREMIUM | EUR | C | cena na zapytanie | cena na zapytanie |  | 4049827015213 | 9025190000 | 9025190090 | 0 | 0 | 0 | 0.34 | 0.36 | Kg | SZT
66647402 | Termometr bimetaliczny chemiczny BiTh 63 Ch, D402,fi63 mm, 0÷120°C, L 63 mm, rad, kl. 1 | PREMIUM | EUR | C | cena na zapytanie | cena na zapytanie |  | 4049827015220 | 9025190000 | 9025190090 | 0 | 0 | 0 | 0.34 | 0.36 | Kg | SZT
66647412 | Termometr bimetaliczny chemiczny BiTh 63 Ch, D412,fi63 mm, 0÷120°C, L 63 mm, rad, kl. 1 | PREMIUM | EUR | C | cena na zapytanie | cena na zapytanie |  | 4049827015237 | 9025190000 | 9025190090 | 0 | 0 | 0 | 0.34 | 0.36 | Kg | SZT
66648402 | Termometr bimetaliczny chemiczny BiTh 63 Ch, D402,fi63 mm, 0÷120°C, L 100 mm, rad, kl. 1 | PREMIUM | EUR | C | cena na zapytanie | cena na zapytanie |  | 4049827015244 | 9025190000 | 9025190090 | 0 | 0 | 0 | 0.34 | 0.36 | Kg | SZT
66648412 | Termometr bimetaliczny chemiczny BiTh 63 Ch, D412,fi63 mm, 0÷120°C, L 100 mm, rad, kl. 1 | PREMIUM | EUR | C | cena na zapytanie | cena na zapytanie |  | 4049827015251 | 9025190000 | 9025190090 | 0 | 0 | 0 | 0.34 | 0 | Kg | SZT
66649402 | Termometr bimetaliczny chemiczny BiTh 63 Ch, D402,fi63 mm, 0÷120°C, L 150 mm, rad, kl. 1 | PREMIUM | EUR | C | cena na zapytanie | cena na zapytanie |  | 4049827015268 | 9025190000 | 9025190090 | 0 | 0 | 0 | 0.34 | 0.36 | Kg | SZT
66649412 | Termometr bimetaliczny chemiczny BiTh 63 Ch, D412,fi63 mm, 0÷120°C, L 150 mm, rad, kl. 1 | PREMIUM | EUR | C | cena na zapytanie | cena na zapytanie |  | 4049827015275 | 9025190000 | 9025190090 | 0 | 0 | 0 | 0.34 | 0.36 | Kg | SZT
66650402 | Termometr bimetaliczny chemiczny BiTh 63 Ch, D402,fi63 mm, 0÷120°C, L 200 mm, rad, kl. 1 | PREMIUM | EUR | C | cena na zapytanie | cena na zapytanie |  | 4049827015282 | 9025190000 | 9025190090 | 0 | 0 | 0 | 0.34 | 0.36 | Kg | SZT
66650412 | Termometr bimetaliczny chemiczny BiTh 63 Ch, D412,fi63 mm, 0÷120°C, L 200 mm, rad, kl. 1 | PREMIUM | EUR | C | cena na zapytanie | cena na zapytanie |  | 4049827015299 | 9025190000 | 9025190090 | 0 | 0 | 0 | 0.34 | 0.36 | Kg | SZT
66652402 | Termometr bimetaliczny chemiczny BiTh 63 Ch, D402,fi63 mm, 0÷160°C, L 63 mm, rad, kl. 1 | PREMIUM | EUR | C | cena na zapytanie | cena na zapytanie |  | 4049827015305 | 9025190000 | 9025190090 | 0 | 0 | 0 | 0.34 | 0.36 | Kg | SZT
66652412 | Termometr bimetaliczny chemiczny BiTh 63 Ch, D412,fi63 mm, 0÷160°C, L 63 mm, rad, kl. 1 | PREMIUM | EUR | C | cena na zapytanie | cena na zapytanie |  | 4049827015312 | 9025190000 | 9025190090 | 0 | 0 | 0 | 0.34 | 0.36 | Kg | SZT
66653402 | Termometr bimetaliczny chemiczny BiTh 63 Ch, D402,fi63 mm, 0÷160°C, L 100 mm, rad, kl. 1 | PREMIUM | EUR | C | cena na zapytanie | cena na zapytanie |  | 4049827015329 | 9025190000 | 9025190090 | 0 | 0 | 0 | 0.34 | 0.36 | Kg | SZT
66653412 | Termometr bimetaliczny chemiczny BiTh 63 Ch, D412,fi63 mm, 0÷160°C, L 100 mm, rad, kl. 1 | PREMIUM | EUR | C | cena na zapytanie | cena na zapytanie |  | 4049827015336 | 9025190000 | 9025190090 | 0 | 0 | 0 | 0.34 | 0.36 | Kg | SZT
66654402 | Termometr bimetaliczny chemiczny BiTh 63 Ch, D402,fi63 mm, 0÷160°C, L 150 mm, rad, kl. 1 | PREMIUM | EUR | C | cena na zapytanie | cena na zapytanie |  | 4049827015343 | 9025190000 | 9025190090 | 0 | 0 | 0 | 0.34 | 0.36 | Kg | SZT
66654412 | Termometr bimetaliczny chemiczny BiTh 63 Ch, D412,fi63 mm, 0÷160°C, L 150 mm, rad, kl. 1 | PREMIUM | EUR | C | cena na zapytanie | cena na zapytanie |  | 4049827015350 | 9025190000 | 9025190090 | 0 | 0 | 0 | 0.34 | 0.36 | Kg | SZT
66655402 | Termometr bimetaliczny chemiczny BiTh 63 Ch, D402,fi63 mm, 0÷160°C, L 200 mm, rad, kl. 1 | PREMIUM | EUR | C | cena na zapytanie | cena na zapytanie |  | 4049827015367 | 9025190000 | 9025190090 | 0 | 0 | 0 | 0.34 | 0.36 | Kg | SZT
66655412 | Termometr bimetaliczny chemiczny BiTh 63 Ch, D412,fi63 mm, 0÷160°C, L 200 mm, rad, kl. 1 | PREMIUM | EUR | C | cena na zapytanie | cena na zapytanie |  | 4049827015374 | 9025190000 | 9025190090 | 0 | 0 | 0 | 0.34 | 0.36 | Kg | SZT
66807402 | Termometr bimetaliczny chemiczny BiTh 100 Ch, D402,fi100 mm, -20÷60°C, L 63 mm, rad, kl. 1 | PREMIUM | EUR | C | cena na zapytanie | cena na zapytanie |  | 4049827015381 | 9025190000 | 9025190090 | 5 | 22 | 15 | 0.34 | 0.36 | Kg | SZT
66807412 | Termometr bimetaliczny chemiczny BiTh 100 Ch, D412,fi100 mm, -20÷60°C, L 63 mm, rad, kl. 1 | PREMIUM | EUR | C | cena na zapytanie | cena na zapytanie |  | 4049827015398 | 9025190000 | 9025190090 | 5 | 22 | 15 | 0.34 | 0.36 | Kg | SZT
66808402 | Termometr bimetaliczny chemiczny BiTh 100 Ch, D402,fi100 mm, -20÷60°C, L 100 mm, rad, kl. 1 | PREMIUM | EUR | C | cena na zapytanie | cena na zapytanie |  | 4049827015404 | 9025190000 | 9025190090 | 0 | 0 | 0 | 0.34 | 0.36 | Kg | SZT
66808412 | Termometr bimetaliczny chemiczny BiTh 100 Ch, D412,fi100 mm, -20÷60°C, L 100 mm, rad, kl. 1 | PREMIUM | EUR | C | cena na zapytanie | cena na zapytanie |  | 4049827015411 | 9025190000 | 9025190090 | 0 | 0 | 0 | 0.34 | 0.36 | Kg | SZT
66809402 | Termometr bimetaliczny chemiczny BiTh 100 Ch, D402,fi100 mm, -20÷60°C, L 150 mm, rad, kl. 1 | PREMIUM | EUR | C | cena na zapytanie | cena na zapytanie |  | 4049827015428 | 9025190000 | 9025190090 | 0 | 0 | 0 | 0.34 | 0.36 | Kg | SZT
66809412 | Termometr bimetaliczny chemiczny BiTh 100 Ch, D412,fi100 mm, -20÷60°C, L 150 mm, rad, kl. 1 | PREMIUM | EUR | C | cena na zapytanie | cena na zapytanie |  | 4049827015435 | 9025190000 | 9025190090 | 0 | 0 | 0 | 0.34 | 0.36 | Kg | SZT
66810402 | Termometr bimetaliczny chemiczny BiTh 100 Ch, D402,fi100 mm, -20÷60°C, L 200 mm, rad, kl. 1 | PREMIUM | EUR | C | cena na zapytanie | cena na zapytanie |  | 4049827015442 | 9025190000 | 9025190090 | 0 | 0 | 0 | 0.34 | 0.36 | Kg | SZT
66810412 | Termometr bimetaliczny chemiczny BiTh 100 Ch, D412,fi100 mm, -20÷60°C, L 200 mm, rad, kl. 1 | PREMIUM | EUR | C | cena na zapytanie | cena na zapytanie |  | 4049827015459 | 9025190000 | 9025190090 | 0 | 0 | 0 | 0.34 | 0.36 | Kg | SZT
66832402 | Termometr bimetaliczny chemiczny BiTh 100 Ch, D402,fi100 mm, 0÷60°C, L 63 mm, rad, kl. 1 | PREMIUM | EUR | C | cena na zapytanie | cena na zapytanie |  | 4049827015466 | 9025190000 | 9025190090 | 5 | 22 | 15 | 0.34 | 0.36 | Kg | SZT
66832412 | Termometr bimetaliczny chemiczny BiTh 100 Ch, D412,fi100 mm, 0÷60°C, L 63 mm, rad, kl. 1 | PREMIUM | EUR | C | cena na zapytanie | cena na zapytanie |  | 4049827015473 | 9025190000 | 9025190090 | 5 | 22 | 15 | 0.34 | 0.36 | Kg | SZT
66833402 | Termometr bimetaliczny chemiczny BiTh 100 Ch, D402,fi100 mm, 0÷60°C, L 100 mm, rad, kl. 1 | PREMIUM | EUR | C | cena na zapytanie | cena na zapytanie |  | 4049827015480 | 9025190000 | 9025190090 | 0 | 0 | 0 | 0.34 | 0.36 | Kg | SZT
66833412 | Termometr bimetaliczny chemiczny BiTh 100 Ch, D412,fi100 mm, 0÷60°C, L 100 mm, rad, kl. 1 | PREMIUM | EUR | C | cena na zapytanie | cena na zapytanie |  | 4049827015497 | 9025190000 | 9025190090 | 0 | 0 | 0 | 0.34 | 0.36 | Kg | SZT
66834402 | Termometr bimetaliczny chemiczny BiTh 100 Ch, D402,fi100 mm, 0÷60°C, L 150 mm, rad, kl. 1 | PREMIUM | EUR | C | cena na zapytanie | cena na zapytanie |  | 4049827015503 | 9025190000 | 9025190090 | 0 | 0 | 0 | 0.34 | 0.36 | Kg | SZT
66834412 | Termometr bimetaliczny chemiczny BiTh 100 Ch, D412,fi100 mm, 0÷60°C, L 150 mm, rad, kl. 1 | PREMIUM | EUR | C | cena na zapytanie | cena na zapytanie |  | 4049827015510 | 9025190000 | 9025190090 | 0 | 0 | 0 | 0.34 | 0.36 | Kg | SZT
66835402 | Termometr bimetaliczny chemiczny BiTh 100 Ch, D402,fi100 mm, 0÷60°C, L 200 mm, rad, kl. 1 | PREMIUM | EUR | C | cena na zapytanie | cena na zapytanie |  | 4049827015527 | 9025190000 | 9025190090 | 0 | 0 | 0 | 0.34 | 0.36 | Kg | SZT
66835412 | Termometr bimetaliczny chemiczny BiTh 100 Ch, D412,fi100 mm, 0÷60°C, L 200 mm, rad, kl. 1 | PREMIUM | EUR | C | cena na zapytanie | cena na zapytanie |  | 4049827015534 | 9025190000 | 9025190090 | 0 | 0 | 0 | 0.34 | 0.36 | Kg | SZT
66847402 | Termometr bimetaliczny chemiczny BiTh 100 Ch, D402,fi100 mm, 0÷120°C, L 63 mm, rad, kl. 1 | PREMIUM | EUR | C | cena na zapytanie | cena na zapytanie |  | 4049827015541 | 9025190000 | 9025190090 | 5 | 22 | 15 | 0.34 | 0.34 | Kg | SZT
66847412 | Termometr bimetaliczny chemiczny BiTh 100 Ch, D412,fi100 mm, 0÷120°C, L 63 mm, rad, kl. 1 | PREMIUM | EUR | C | cena na zapytanie | cena na zapytanie |  | 4049827015558 | 9025190000 | 9025190090 | 5 | 22 | 15 | 0.34 | 0.36 | Kg | SZT
66848402 | Termometr bimetaliczny chemiczny BiTh 100 Ch, D402,fi100 mm, 0÷120°C, L 100 mm, rad, kl. 1 | PREMIUM | EUR | C | cena na zapytanie | cena na zapytanie |  | 4049827015565 | 9025190000 | 9025190090 | 0 | 0 | 0 | 0.34 | 0.36 | Kg | SZT
66848412 | Termometr bimetaliczny chemiczny BiTh 100 Ch, D412,fi100 mm, 0÷120°C, L 100 mm, rad, kl. 1 | PREMIUM | EUR | C | cena na zapytanie | cena na zapytanie |  | 4049827015572 | 9025190000 | 9025190090 | 0 | 0 | 0 | 0.34 | 0.36 | Kg | SZT
66849402 | Termometr bimetaliczny chemiczny BiTh 100 Ch, D402,fi100 mm, 0÷120°C, L 150 mm, rad, kl. 1 | PREMIUM | EUR | C | cena na zapytanie | cena na zapytanie |  | 4049827015589 | 9025190000 | 9025190090 | 0 | 0 | 0 | 0.34 | 0.36 | Kg | SZT
66849412 | Termometr bimetaliczny chemiczny BiTh 100 Ch, D412,fi100 mm, 0÷120°C, L 150 mm, rad, kl. 1 | PREMIUM | EUR | C | cena na zapytanie | cena na zapytanie |  | 4049827015596 | 9025190000 | 9025190090 | 0 | 0 | 0 | 0.34 | 0.36 | Kg | SZT
66850402 | Termometr bimetaliczny chemiczny BiTh 100 Ch, D402,fi100 mm, 0÷120°C, L 200 mm, rad, kl. 1 | PREMIUM | EUR | C | cena na zapytanie | cena na zapytanie |  | 4049827015602 | 9025190000 | 9025190090 | 0 | 0 | 0 | 0.34 | 0.36 | Kg | SZT
66850412 | Termometr bimetaliczny chemiczny BiTh 100 Ch, D412,fi100 mm, 0÷120°C, L 200 mm, rad, kl. 1 | PREMIUM | EUR | C | cena na zapytanie | cena na zapytanie |  | 4049827015619 | 9025190000 | 9025190090 | 0 | 0 | 0 | 0.34 | 0.36 | Kg | SZT
66852402 | Termometr bimetaliczny chemiczny BiTh 100 Ch, D402,fi100 mm, 0÷160°C, L 63 mm, rad, kl. 1 | PREMIUM | EUR | C | cena na zapytanie | cena na zapytanie |  | 4049827015626 | 9025190000 | 9025190090 | 5 | 22 | 15 | 0.34 | 0.36 | Kg | SZT
66852412 | Termometr bimetaliczny chemiczny BiTh 100 Ch, D412,fi100 mm, 0÷160°C, L 63 mm, rad, kl. 1 | PREMIUM | EUR | C | cena na zapytanie | cena na zapytanie |  | 4049827015633 | 9025190000 | 9025190090 | 5 | 22 | 15 | 0.34 | 0.36 | Kg | SZT
66853402 | Termometr bimetaliczny chemiczny BiTh 100 Ch, D402,fi100 mm, 0÷160°C, L 100 mm, rad, kl. 1 | PREMIUM | EUR | C | cena na zapytanie | cena na zapytanie |  | 4049827015640 | 9025190000 | 9025190090 | 0 | 0 | 0 | 0.34 | 0.36 | Kg | SZT
66853412 | Termometr bimetaliczny chemiczny BiTh 100 Ch, D412,fi100 mm, 0÷160°C, L 100 mm, rad, kl. 1 | PREMIUM | EUR | C | cena na zapytanie | cena na zapytanie |  | 4049827015657 | 9025190000 | 9025190090 | 0 | 0 | 0 | 0.34 | 0.36 | Kg | SZT
66854402 | Termometr bimetaliczny chemiczny BiTh 100 Ch, D402,fi100 mm, 0÷160°C, L 150 mm, rad, kl. 1 | PREMIUM | EUR | C | cena na zapytanie | cena na zapytanie |  | 4049827015664 | 9025190000 | 9025190090 | 0 | 0 | 0 | 0.34 | 0.36 | Kg | SZT
66854412 | Termometr bimetaliczny chemiczny BiTh 100 Ch, D412,fi100 mm, 0÷160°C, L 150 mm, rad, kl. 1 | PREMIUM | EUR | C | cena na zapytanie | cena na zapytanie |  | 4049827015671 | 9025190000 | 9025190090 | 0 | 0 | 0 | 0.34 | 0.36 | Kg | SZT
66855402 | Termometr bimetaliczny chemiczny BiTh 100 Ch, D402,fi100 mm, 0÷160°C, L 200 mm, rad, kl. 1 | PREMIUM | EUR | C | cena na zapytanie | cena na zapytanie |  | 4049827015688 | 9025190000 | 9025190090 | 0 | 0 | 0 | 0.34 | 0.36 | Kg | SZT
66855412 | Termometr bimetaliczny chemiczny BiTh 100 Ch, D412,fi100 mm, 0÷160°C, L 200 mm, rad, kl. 1 | PREMIUM | EUR | C | cena na zapytanie | cena na zapytanie |  | 4049827015695 | 9025190000 | 9025190090 | 0 | 0 | 0 | 0.34 | 0.36 | Kg | SZT
66907402 | Termometr bimetaliczny chemiczny BiTh 160 Ch, D402,fi160 mm, -20÷60°C, L 63 mm, rad, kl. 1 | PREMIUM | EUR | C | cena na zapytanie | cena na zapytanie |  | 4049827015701 | 9025190000 | 9025190090 | 0 | 0 | 0 | 0.34 | 0.36 | Kg | SZT
66907412 | Termometr bimetaliczny chemiczny BiTh 160 Ch, D412,fi160 mm, -20÷60°C, L 63 mm, rad, kl. 1 | PREMIUM | EUR | C | cena na zapytanie | cena na zapytanie |  | 4049827015718 | 9025190000 | 9025190090 | 0 | 0 | 0 | 0.34 | 0.36 | Kg | SZT
66908402 | Termometr bimetaliczny chemiczny BiTh 160 Ch, D402,fi160 mm, -20÷60°C, L 100 mm, rad, kl. 1 | PREMIUM | EUR | C | cena na zapytanie | cena na zapytanie |  | 4049827015725 | 9025190000 | 9025190090 | 0 | 0 | 0 | 0.34 | 0.36 | Kg | SZT
66908412 | Termometr bimetaliczny chemiczny BiTh 160 Ch, D412,fi160 mm, -20÷60°C, L 100 mm, rad, kl. 1 | PREMIUM | EUR | C | cena na zapytanie | cena na zapytanie |  | 4049827015732 | 9025190000 | 9025190090 | 0 | 0 | 0 | 0.34 | 0.36 | Kg | SZT
66909402 | Termometr bimetaliczny chemiczny BiTh 160 Ch, D402,fi160 mm, -20÷60°C, L 150 mm, rad, kl. 1 | PREMIUM | EUR | C | cena na zapytanie | cena na zapytanie |  | 4049827015749 | 9025190000 | 9025190090 | 0 | 0 | 0 | 0.34 | 0.36 | Kg | SZT
66909412 | Termometr bimetaliczny chemiczny BiTh 160 Ch, D412,fi160 mm, -20÷60°C, L 150 mm, rad, kl. 1 | PREMIUM | EUR | C | cena na zapytanie | cena na zapytanie |  | 4049827015756 | 9025190000 | 9025190090 | 0 | 0 | 0 | 0.34 | 0.36 | Kg | SZT
66910402 | Termometr bimetaliczny chemiczny BiTh 160 Ch, D402,fi160 mm, -20÷60°C, L 200 mm, rad, kl. 1 | PREMIUM | EUR | C | cena na zapytanie | cena na zapytanie |  | 4049827015763 | 9025190000 | 9025190090 | 0 | 0 | 0 | 0.34 | 0.36 | Kg | SZT
66910412 | Termometr bimetaliczny chemiczny BiTh 160 Ch, D412,fi160 mm, -20÷60°C, L 200 mm, rad, kl. 1 | PREMIUM | EUR | C | cena na zapytanie | cena na zapytanie |  | 4049827015770 | 9025190000 | 9025190090 | 0 | 0 | 0 | 0.34 | 0.36 | Kg | SZT
66932402 | Termometr bimetaliczny chemiczny BiTh 160 Ch, D402,fi160 mm, 0÷60°C, L 63 mm, rad, kl. 1 | PREMIUM | EUR | C | cena na zapytanie | cena na zapytanie |  | 4049827015787 | 9025190000 | 9025190090 | 0 | 0 | 0 | 0.34 | 0.36 | Kg | SZT
66932412 | Termometr bimetaliczny chemiczny BiTh 160 Ch, D412,fi160 mm, 0÷60°C, L 63 mm, rad, kl. 1 | PREMIUM | EUR | C | cena na zapytanie | cena na zapytanie |  | 4049827015794 | 9025190000 | 9025190090 | 0 | 0 | 0 | 0.34 | 0.36 | Kg | SZT
66933402 | Termometr bimetaliczny chemiczny BiTh 160 Ch, D402,fi160 mm, 0÷60°C, L 100 mm, rad, kl. 1 | PREMIUM | EUR | C | cena na zapytanie | cena na zapytanie |  | 4049827015800 | 9025190000 | 9025190090 | 0 | 0 | 0 | 0.34 | 0.36 | Kg | SZT
66933412 | Termometr bimetaliczny chemiczny BiTh 160 Ch, D412,fi160 mm, 0÷60°C, L 100 mm, rad, kl. 1 | PREMIUM | EUR | C | cena na zapytanie | cena na zapytanie |  | 4049827015817 | 9025190000 | 9025190090 | 0 | 0 | 0 | 0.34 | 0.36 | Kg | SZT
66934402 | Termometr bimetaliczny chemiczny BiTh 160 Ch, D402,fi160 mm, 0÷60°C, L 150 mm, rad, kl. 1 | PREMIUM | EUR | C | cena na zapytanie | cena na zapytanie |  | 4049827015824 | 9025190000 | 9025190090 | 0 | 0 | 0 | 0.34 | 0.36 | Kg | SZT
66934412 | Termometr bimetaliczny chemiczny BiTh 160 Ch, D412,fi160 mm, 0÷60°C, L 150 mm, rad, kl. 1 | PREMIUM | EUR | C | cena na zapytanie | cena na zapytanie |  | 4049827015831 | 9025190000 | 9025190090 | 0 | 0 | 0 | 0.34 | 0.36 | Kg | SZT
66935402 | Termometr bimetaliczny chemiczny BiTh 160 Ch, D402,fi160 mm, 0÷60°C, L 200 mm, rad, kl. 1 | PREMIUM | EUR | C | cena na zapytanie | cena na zapytanie |  | 4049827015848 | 9025190000 | 9025190090 | 0 | 0 | 0 | 0.34 | 0.36 | Kg | SZT
66935412 | Termometr bimetaliczny chemiczny BiTh 160 Ch, D412,fi160 mm, 0÷60°C, L 200 mm, rad, kl. 1 | PREMIUM | EUR | C | cena na zapytanie | cena na zapytanie |  | 4049827015855 | 9025190000 | 9025190090 | 0 | 0 | 0 | 0.34 | 0.36 | Kg | SZT
66947402 | Termometr bimetaliczny chemiczny BiTh 160 Ch, D402,fi160 mm, 0÷120°C, L 63 mm, rad, kl. 1 | PREMIUM | EUR | C | cena na zapytanie | cena na zapytanie |  | 4049827015862 | 9025190000 | 9025190090 | 0 | 0 | 0 | 0.34 | 0.36 | Kg | SZT
66947412 | Termometr bimetaliczny chemiczny BiTh 160 Ch, D412,fi160 mm, 0÷120°C, L 63 mm, rad, kl. 1 | PREMIUM | EUR | C | cena na zapytanie | cena na zapytanie |  | 4049827015879 | 9025190000 | 9025190090 | 0 | 0 | 0 | 0.34 | 0.36 | Kg | SZT
66948402 | Termometr bimetaliczny chemiczny BiTh 160 Ch, D402,fi160 mm, 0÷120°C, L 100 mm, rad, kl. 1 | PREMIUM | EUR | C | cena na zapytanie | cena na zapytanie |  | 4049827015886 | 9025190000 | 9025190090 | 0 | 0 | 0 | 0.34 | 0.36 | Kg | SZT
66948412 | Termometr bimetaliczny chemiczny BiTh 160 Ch, D412,fi160 mm, 0÷120°C, L 100 mm, rad, kl. 1 | PREMIUM | EUR | C | cena na zapytanie | cena na zapytanie |  | 4049827015893 | 9025190000 | 9025190090 | 0 | 0 | 0 | 0.34 | 0.36 | Kg | SZT
66949402 | Termometr bimetaliczny chemiczny BiTh 160 Ch, D402,fi160 mm, 0÷120°C, L 150 mm, rad, kl. 1 | PREMIUM | EUR | C | cena na zapytanie | cena na zapytanie |  | 4049827015909 | 9025190000 | 9025190090 | 0 | 0 | 0 | 0.34 | 0.36 | Kg | SZT
66949412 | Termometr bimetaliczny chemiczny BiTh 160 Ch, D412,fi160 mm, 0÷120°C, L 150 mm, rad, kl. 1 | PREMIUM | EUR | C | cena na zapytanie | cena na zapytanie |  | 4049827015916 | 9025190000 | 9025190090 | 0 | 0 | 0 | 0.34 | 0.36 | Kg | SZT
66950402 | Termometr bimetaliczny chemiczny BiTh 160 Ch, D402,fi160 mm, 0÷120°C, L 200 mm, rad, kl. 1 | PREMIUM | EUR | C | cena na zapytanie | cena na zapytanie |  | 4049827015923 | 9025190000 | 9025190090 | 0 | 0 | 0 | 0.34 | 0.36 | Kg | SZT
66950412 | Termometr bimetaliczny chemiczny BiTh 160 Ch, D412,fi160 mm, 0÷120°C, L 200 mm, rad, kl. 1 | PREMIUM | EUR | C | cena na zapytanie | cena na zapytanie |  | 4049827015930 | 9025190000 | 9025190090 | 0 | 0 | 0 | 0.34 | 0.36 | Kg | SZT
66952402 | Termometr bimetaliczny chemiczny BiTh 160 Ch, D402,fi160 mm, 0÷160°C, L 63 mm, rad, kl. 1 | PREMIUM | EUR | C | cena na zapytanie | cena na zapytanie |  | 4049827015947 | 9025190000 | 9025190090 | 0 | 0 | 0 | 0.34 | 0.36 | Kg | SZT
66952412 | Termometr bimetaliczny chemiczny BiTh 160 Ch, D412,fi160 mm, 0÷160°C, L 63 mm, rad, kl. 1 | PREMIUM | EUR | C | cena na zapytanie | cena na zapytanie |  | 4049827015954 | 9025190000 | 9025190090 | 0 | 0 | 0 | 0.34 | 0.36 | Kg | SZT
66953402 | Termometr bimetaliczny chemiczny BiTh 160 Ch, D402,fi160 mm, 0÷160°C, L 100 mm, rad, kl. 1 | PREMIUM | EUR | C | cena na zapytanie | cena na zapytanie |  | 4049827015961 | 9025190000 | 9025190090 | 0 | 0 | 0 | 0.34 | 0.36 | Kg | SZT
66953412 | Termometr bimetaliczny chemiczny BiTh 160 Ch, D412,fi160 mm, 0÷160°C, L 100 mm, rad, kl. 1 | PREMIUM | EUR | C | cena na zapytanie | cena na zapytanie |  | 4049827015978 | 9025190000 | 9025190090 | 0 | 0 | 0 | 0.34 | 0.36 | Kg | SZT
66955402 | Termometr bimetaliczny chemiczny BiTh 160 Ch, D402,fi160 mm, 0÷160°C, L 200 mm, rad, kl. 1 | PREMIUM | EUR | C | cena na zapytanie | cena na zapytanie |  | 4049827016005 | 9025190000 | 9025190090 | 0 | 0 | 0 | 0.34 | 0.36 | Kg | SZT
66955412 | Termometr bimetaliczny chemiczny BiTh 160 Ch, D412,fi160 mm, 0÷160°C, L 200 mm, rad, kl. 1 | PREMIUM | EUR | C | cena na zapytanie | cena na zapytanie |  | 4049827016012 | 9025190000 | 9025190090 | 0 | 0 | 0 | 0.34 | 0.36 | Kg | SZT
85001201 | Manometr standardowy RF 40, D201,fi40 mm, -1÷0 bar, G1/8" rad, kl. 1,6 | PREMIUM | EUR | A | 12.85 | 12.85 | 0% | 4049827017453 | 9026204000 |  | 2.6 | 4 | 5.5 | 0.6 | 0.72 | Kg | SZT
85001211 | Manometr standardowy RF 40, D211,fi40 mm, -1÷0 bar, G1/8" ax, kl. 1,6 | PREMIUM | EUR | A | 12.85 | 12.85 | 0% | 4049827017460 | 9026204000 |  | 4 | 4.5 | 4 | 0.07 | 0.12 | Kg | SZT
85010201 | Manometr standardowy RF 40, D201,fi40 mm, 0÷1 bar, G1/8" rad, kl. 1,6 | PREMIUM | EUR | A | 12.25 | 12.25 | 0% | 4049827017538 | 9026204000 |  | 2.6 | 4 | 5.5 | 0.6 | 0.72 | Kg | SZT
85010211 | Manometr standardowy RF 40, D211,fi40 mm, 0÷1 bar, G1/8" ax, kl. 1,6 | PREMIUM | EUR | A | 12.25 | 12.25 | 0% | 4049827017545 | 9026204000 |  | 4 | 4.5 | 4 | 0.07 | 0.12 | Kg | SZT
85011201 | Manometr standardowy RF 40, D201,fi40 mm, 0÷1,6 bar, G1/8" rad, kl. 1,6 | PREMIUM | EUR | A | 16.7 | 16.7 | 0% | 4049827017590 | 9026204000 |  | 2.6 | 4 | 5.5 | 0.6 | 0.72 | Kg | SZT
85011211 | Manometr standardowy RF 40, D211,fi40 mm, 0÷1,6 bar, G1/8" ax, kl. 1,6 | PREMIUM | EUR | A | 16.7 | 16.7 | 0% | 4049827017606 | 9026204000 |  | 0 | 0 | 0 | 0.07 | 0.12 | Kg | SZT
85012201 | Manometr standardowy RF 40, D201,fi40 mm, 0÷2,5 bar, G1/8" rad, kl. 1,6 | PREMIUM | EUR | A | 12.25 | 12.25 | 0% | 4049827017651 | 9026204000 |  | 2.6 | 4 | 5.5 | 0.6 | 0.72 | Kg | SZT
85012211 | Manometr standardowy RF 40, D211,fi40 mm, 0÷2,5 bar, G1/8" ax, kl. 1,6 | PREMIUM | EUR | A | 12.25 | 12.25 | 0% | 4049827017668 | 9026204000 |  | 4 | 4.5 | 4 | 0.07 | 0.12 | Kg | SZT
85013201 | Manometr standardowy RF 40, D201,fi40 mm, 0÷4 bar, G1/8" rad, kl. 1,6 | PREMIUM | EUR | A | 9.75 | 9.75 | 0% | 4049827017712 | 9026204000 |  | 2.6 | 4 | 5.5 | 0.6 | 0.72 | Kg | SZT
85013211 | Manometr standardowy RF 40, D211,fi40 mm, 0÷4 bar, G1/8" ax, kl. 1,6 | PREMIUM | EUR | A | 9.8 | 9.8 | 0% | 4049827017729 | 9026204000 |  | 4 | 4.5 | 4 | 0.07 | 0.12 | Kg | SZT
85014201 | Manometr standardowy RF 40, D201,fi40 mm, 0÷6 bar, G1/8" rad, kl. 1,6 | PREMIUM | EUR | A | 9.8 | 9.8 | 0% | 4049827017781 | 9026204000 |  | 2.6 | 4 | 5.5 | 0.6 | 0.72 | Kg | SZT
85014211 | Manometr standardowy RF 40, D211,fi40 mm, 0÷6 bar, G1/8" ax, kl. 1,6 | PREMIUM | EUR | A | 9.8 | 9.8 | 0% | 4049827017798 | 9026204000 |  | 4 | 4.5 | 4 | 0.07 | 0.12 | Kg | SZT
85015201 | Manometr standardowy RF 40, D201,fi40 mm, 0÷10 bar, G1/8" rad, kl. 1,6 | PREMIUM | EUR | A | 9.8 | 9.8 | 0% | 4049827017859 | 9026204000 |  | 2.5 | 4 | 5.5 | 0.6 | 0.72 | Kg | SZT
85015211 | Manometr standardowy RF 40, D211,fi40 mm, 0÷10 bar, G1/8" ax, kl. 1,6 | PREMIUM | EUR | A | 9.8 | 9.8 | 0% | 4049827017866 | 9026204000 |  | 40 | 45 | 40 | 0.07 | 0.12 | Kg | SZT
85016201 | Manometr standardowy RF 40, D201,fi40 mm, 0÷16 bar, G1/8" rad, kl. 1,6 | PREMIUM | EUR | A | 9.8 | 9.8 | 0% | 4049827017927 | 9026204000 |  | 2.6 | 4 | 5.5 | 0.07 | 0.12 | Kg | SZT
85016211 | Manometr standardowy RF 40, D211,fi40 mm, 0÷16 bar, G1/8" ax, kl. 1,6 | PREMIUM | EUR | A | 9.8 | 9.8 | 0% | 4049827017934 | 9026204000 |  | 4 | 4.5 | 4 | 0.07 | 0.12 | Kg | SZT
85017201 | Manometr standardowy RF 40, D201,fi40 mm, 0÷25 bar, G1/8" rad, kl. 1,6 | PREMIUM | EUR | A | 13.5 | 13.5 | 0% | 4049827017996 | 9026204000 |  | 4 | 4.5 | 4 | 0.6 | 0.72 | Kg | SZT
85017211 | Manometr standardowy RF 40, D211,fi40 mm, 0÷25 bar, G1/8" ax, kl. 1,6 | PREMIUM | EUR | A | 13.5 | 13.5 | 0% | 4049827018009 | 9026204000 |  | 4 | 4.5 | 4 | 0.07 | 0.12 | Kg | SZT
85018201 | Manometr standardowy RF 40, D201,fi40 mm, 0÷40 bar, G1/8" rad, kl. 1,6 | PREMIUM | EUR | A | 13.5 | 13.5 | 0% | 4049827018061 | 9026204000 |  | 4 | 4.5 | 4 | 0.6 | 0.72 | Kg | SZT
85018211 | Manometr standardowy RF 40, D211,fi40 mm, 0÷40 bar, G1/8" ax, kl. 1,6 | PREMIUM | EUR | A | 13.5 | 13.5 | 0% | 4049827018078 | 9026204000 |  | 4 | 4.5 | 4 | 0.07 | 0.12 | Kg | SZT
85019201 | Manometr standardowy RF 40, D201,fi40 mm, 0÷60 bar, G1/8" rad, kl. 1,6 | PREMIUM | EUR | A | 23.35 | 23.35 | 0% | 4049827018139 | 9026204000 |  | 4 | 4.5 | 4 | 0.6 | 0.72 | Kg | SZT
85019211 | Manometr standardowy RF 40, D211,fi40 mm, 0÷60 bar, G1/8" ax, kl. 1,6 | PREMIUM | EUR | A | 23.35 | 23.35 | 0% | 4049827018146 | 9026204000 |  | 4 | 4.5 | 4 | 0.07 | 0.12 | Kg | SZT
85020201 | Manometr standardowy RF 40, D201,fi40 mm, 0÷100 bar, G1/8" rad, kl. 1,6 | PREMIUM | EUR | A | 23.35 | 23.35 | 0% | 4049827018207 | 9026204000 |  | 4 | 4.5 | 4 | 0.6 | 0.72 | Kg | SZT
85020211 | Manometr standardowy RF 40, D211,fi40 mm, 0÷100 bar, G1/8" ax, kl. 1,6 | PREMIUM | EUR | A | 23.35 | 23.35 | 0% | 4049827018214 | 9026204000 |  | 4 | 4.5 | 4 | 0.07 | 0.12 | Kg | SZT
85021201 | Manometr standardowy RF 40, D201,fi40 mm, 0÷160 bar, G1/8" rad, kl. 1,6 | PREMIUM | EUR | A | 23.35 | 23.35 | 0% | 4049827018276 | 9026204000 |  | 4 | 4.5 | 4 | 0.6 | 0.72 | Kg | SZT
85021211 | Manometr standardowy RF 40, D211,fi40 mm, 0÷160 bar, G1/8" ax, kl. 1,6 | PREMIUM | EUR | A | 23.35 | 23.35 | 0% | 4049827018283 | 9026204000 |  | 4 | 4.5 | 4 | 0.07 | 0.12 | Kg | SZT
85022201 | Manometr standardowy RF 40, D201,fi40 mm, 0÷250 bar, G1/8" rad, kl. 1,6 | PREMIUM | EUR | A | 23.35 | 23.35 | 0% | 4049827018344 | 9026204000 |  | 4 | 4.5 | 4 | 0.6 | 0.72 | Kg | SZT
85022211 | Manometr standardowy RF 40, D211,fi40 mm, 0÷250 bar, G1/8" ax, kl. 1,6 | PREMIUM | EUR | A | 23.35 | 23.35 | 0% | 4049827018351 | 9026204000 |  | 4 | 4.5 | 4 | 0.07 | 0.12 | Kg | SZT
85051201 | Manometr standardowy RF 50, D201,fi50 mm, -1÷0 bar, G1/4'' rad, kl. 1,6 | PREMIUM | EUR | A | 32.35 | 32.35 | 0% | 4049827018429 | 9026204000 |  | 3 | 7 | 5 | 0.08 | 0.12 | Kg | SZT
85051211 | Manometr standardowy RF 50, D211,fi50 mm, -1÷0 bar, G1/4'' ax, kl. 1,6 | PREMIUM | EUR | A | 35.3 | 35.3 | 0% | 4049827018436 | 9026204000 |  | 5 | 5 | 5 | 0.08 | 0.12 | Kg | SZT
85051701 | Manometr glicerynowy RF 50 Gly, D701,fi50 mm, -1÷0 bar, G1/4" rad, kl. 1,6 | PREMIUM | EUR | C | 40.6 | 40.6 | 0% | 4049827018528 | 9026204000 |  | 0 | 0 | 0 | 0.15 | 0.16 | Kg | SZT
85051711 | Manometr glicerynowy RF 50 Gly, D711,fi50 mm, -1÷0 bar, G1/4" ax, kl. 1,6 | PREMIUM | EUR | C | 40.6 | 40.6 | 0% | 4049827018542 | 9026204000 |  | 0 | 0 | 0 | 0 | 0 | Kg | SZT
85052701 | Manometr glicerynowy RF 50 Gly, D701,fi50 mm, -1÷0,6 bar, G1/4" rad, kl. 1,6 | PREMIUM | EUR | C | 40.6 | 40.6 | 0% | 4049827018672 | 9026204000 |  | 5.6 | 7.6 | 3.2 | 0.14 | 0.15 | Kg | SZT
85052711 | Manometr glicerynowy RF 50 Gly, D711,fi50 mm, -1÷0,6 bar, G1/4" ax, kl. 1,6 | PREMIUM | EUR | C | 40.6 | 40.6 | 0% | 4049827018696 | 9026204000 |  | 0 | 0 | 0 | 0 | 0 | Kg | SZT
85053701 | Manometr glicerynowy RF 50 Gly, D701,fi50 mm, -1÷1,5 bar, G1/4" rad, kl. 1,6 | PREMIUM | EUR | C | 40.6 | 40.6 | 0% | 4049827018825 | 9026204000 |  | 5.6 | 7.6 | 3.2 | 0.14 | 0.15 | Kg | SZT
85053711 | Manometr glicerynowy RF 50 Gly, D711,fi50 mm, -1÷1,5 bar, G1/4" ax, kl. 1,6 | PREMIUM | EUR | C | 40.6 | 40.6 | 0% | 4049827018849 | 9026204000 |  | 0 | 0 | 0 | 0 | 0 | Kg | SZT
85054701 | Manometr glicerynowy RF 50 Gly, D701,fi50 mm, -1÷3 bar, G1/4" rad, kl. 1,6 | PREMIUM | EUR | C | 40.6 | 40.6 | 0% | 4049827018979 | 9026204000 |  | 3 | 6.5 | 7.2 | 0.13 | 0.14 | Kg | SZT
85054711 | Manometr glicerynowy RF 50 Gly, D711,fi50 mm, -1÷3 bar, G1/4" ax, kl. 1,6 | PREMIUM | EUR | C | 40.6 | 40.6 | 0% | 4049827018993 | 9026204000 |  | 0 | 0 | 0 | 0 | 0 | Kg | SZT
85055701 | Manometr glicerynowy RF 50 Gly, D701,fi50 mm, -1÷5 bar, G1/4" rad, kl. 1,6 | PREMIUM | EUR | C | 40.6 | 40.6 | 0% | 4049827019129 | 9026204000 |  | 5.6 | 7.6 | 3.2 | 0.14 | 0.15 | Kg | SZT
85055711 | Manometr glicerynowy RF 50 Gly, D711,fi50 mm, -1÷5 bar, G1/4" ax, kl. 1,6 | PREMIUM | EUR | C | 40.6 | 40.6 | 0% | 4049827019143 | 9026204000 |  | 0 | 0 | 0 | 0 | 0 | Kg | SZT
85056701 | Manometr glicerynowy RF 50 Gly, D701,fi50 mm, -1÷9 bar, G1/4" rad, kl. 1,6 | PREMIUM | EUR | C | 40.6 | 40.6 | 0% | 4049827019273 | 9026204000 |  | 5.6 | 7.6 | 3.2 | 0.14 | 0.15 | Kg | SZT
85056711 | Manometr glicerynowy RF 50 Gly, D711,fi50 mm, -1÷9 bar, G1/4" ax, kl. 1,6 | PREMIUM | EUR | C | 40.6 | 40.6 | 0% | 4049827019297 | 9026204000 |  | 0 | 0 | 0 | 0 | 0 | Kg | SZT
85057701 | Manometr glicerynowy RF 50 Gly, D701,fi50 mm, -1÷15 bar, G1/4" rad, kl. 1,6 | PREMIUM | EUR | C | 40.6 | 40.6 | 0% | 4049827019426 | 9026204000 |  | 5.6 | 7.6 | 3.2 | 0.14 | 0.15 | Kg | SZT
85057711 | Manometr glicerynowy RF 50 Gly, D711,fi50 mm, -1÷15 bar, G1/4" ax, kl. 1,6 | PREMIUM | EUR | C | 40.6 | 40.6 | 0% | 4049827019440 | 9026204000 |  | 0 | 0 | 0 | 0 | 0 | Kg | SZT
85059701 | Manometr glicerynowy RF 50 Gly, D701,fi50 mm, 0÷0,6 bar, G1/4" rad, kl. 1,6 | PREMIUM | EUR | C | 40.6 | 40.6 | 0% | 4049827019594 | 9026204000 |  | 5.6 | 7.6 | 3.2 | 0.14 | 0.15 | Kg | SZT
85059711 | Manometr glicerynowy RF 50 Gly, D711,fi50 mm, 0÷0,6 bar, G1/4" ax, kl. 1,6 | PREMIUM | EUR | C | 40.6 | 40.6 | 0% | 4049827019617 | 9026204000 |  | 0 | 0 | 0 | 0 | 0 | Kg | SZT
85060201 | Manometr standardowy RF 50, D201,fi50 mm, 0÷1 bar, G1/4'' rad, kl. 1,6 | PREMIUM | EUR | A | 14.7 | 14.7 | 0% | 4049827019709 | 9026204000 |  | 3 | 7 | 5 | 0.08 | 0.12 | Kg | SZT
85060211 | Manometr standardowy RF 50, D211,fi50 mm, 0÷1 bar, G1/4'' ax, kl. 1,6 | PREMIUM | EUR | A | 16 | 16 | 0% | 4049827019716 | 9026204000 |  | 5 | 5 | 5 | 0.08 | 0.12 | Kg | SZT
85060701 | Manometr glicerynowy RF 50 Gly, D701,fi50 mm, 0÷1 bar, G1/4" rad, kl. 1,6 | PREMIUM | EUR | C | 24.65 | 24.65 | 0% | 4049827019808 | 9026204000 |  | 5.6 | 7.6 | 3.2 | 0.14 | 0.15 | Kg | SZT
85060711 | Manometr glicerynowy RF 50 Gly, D711,fi50 mm, 0÷1 bar, G1/4" ax, kl. 1,6 | PREMIUM | EUR | C | 27.55 | 27.55 | 0% | 4049827019822 | 9026204000 |  | 0 | 0 | 0 | 0 | 0 | Kg | SZT
85061201 | Manometr standardowy RF 50, D201,fi50 mm, 0÷1,6 bar, G1/4'' rad, kl. 1,6 | PREMIUM | EUR | A | 14.8 | 14.8 | 0% | 4049827019914 | 9026204000 |  | 3 | 7 | 5 | 0.08 | 0.12 | Kg | SZT
85061211 | Manometr standardowy RF 50, D211,fi50 mm, 0÷1,6 bar, G1/4'' ax, kl. 1,6 | PREMIUM | EUR | A | 14.3 | 14.3 | 0% | 4049827019921 | 9026204000 |  | 5 | 5 | 5 | 0.08 | 0.12 | Kg | SZT
85061701 | Manometr glicerynowy RF 50 Gly, D701,fi50 mm, 0÷1,6 bar, G1/4" rad, kl. 1,6 | PREMIUM | EUR | C | 38.4 | 38.4 | 0% | 4049827020019 | 9026204000 |  | 5.6 | 7.6 | 3.2 | 0.14 | 0.15 | Kg | SZT
85061711 | Manometr glicerynowy RF 50 Gly, D711,fi50 mm, 0÷1,6 bar, G1/4" ax, kl. 1,6 | PREMIUM | EUR | C | 27.55 | 27.55 | 0% | 4049827020033 | 9026204000 |  | 0 | 0 | 0 | 0 | 0 | Kg | SZT
85062201 | Manometr standardowy RF 50, D201,fi50 mm, 0÷2,5 bar, G1/4'' rad, kl. 1,6 | PREMIUM | EUR | A | 12.45 | 12.45 | 0% | 4049827020125 | 9026204000 |  | 3 | 7 | 5 | 0.08 | 0.12 | Kg | SZT
85062211 | Manometr standardowy RF 50, D211,fi50 mm, 0÷2,5 bar, G1/4'' ax, kl. 1,6 | PREMIUM | EUR | A | 15.1 | 15.1 | 0% | 4049827020132 | 9026204000 |  | 5 | 5 | 5 | 0.08 | 0.12 | Kg | SZT
85062701 | Manometr glicerynowy RF 50 Gly, D701,fi50 mm, 0÷2,5 bar, G1/4" rad, kl. 1,6 | PREMIUM | EUR | C | 38.4 | 38.4 | 0% | 4049827020224 | 9026204000 |  | 5.6 | 7.6 | 3.2 | 0.14 | 0.15 | Kg | SZT
85062711 | Manometr glicerynowy RF 50 Gly, D711,fi50 mm, 0÷2,5 bar, G1/4" ax, kl. 1,6 | PREMIUM | EUR | C | 39.7 | 39.7 | 0% | 4049827020248 | 9026204000 |  | 0 | 0 | 0 | 0 | 0 | Kg | SZT
85063201 | Manometr standardowy RF 50, D201,fi50 mm, 0÷4 bar, G1/4'' rad, kl. 1,6 | PREMIUM | EUR | A | 11.6 | 11.6 | 0% | 4049827020330 | 9026204000 |  | 3 | 7 | 5 | 0.08 | 0.12 | Kg | SZT
85063211 | Manometr standardowy RF 50, D211,fi50 mm, 0÷4 bar, G1/4'' ax, kl. 1,6 | PREMIUM | EUR | A | 13.25 | 13.25 | 0% | 4049827020347 | 9026204000 |  | 5 | 5 | 5 | 0.08 | 0.12 | Kg | SZT
85063701 | Manometr glicerynowy RF 50 Gly, D701,fi50 mm, 0÷4 bar, G1/4" rad, kl. 1,6 | PREMIUM | EUR | C | 24.65 | 24.65 | 0% | 4049827020439 | 9026204000 |  | 5.6 | 7.6 | 3.2 | 0.14 | 0.15 | Kg | SZT
85063711 | Manometr glicerynowy RF 50 Gly, D711,fi50 mm, 0÷4 bar, G1/4" ax, kl. 1,6 | PREMIUM | EUR | C | 39.7 | 39.7 | 0% | 4049827020453 | 9026204000 |  | 0 | 0 | 0 | 0 | 0 | Kg | SZT
85064201 | Manometr standardowy RF 50, D201,fi50 mm, 0÷6 bar, G1/4'' rad, kl. 1,6 | PREMIUM | EUR | A | 11.5 | 11.5 | 0% | 4049827020545 | 9026204000 |  | 3 | 7 | 5 | 0.08 | 0.12 | Kg | SZT
85064211 | Manometr standardowy RF 50, D211,fi50 mm, 0÷6 bar, G1/4'' ax, kl. 1,6 | PREMIUM | EUR | A | 12.85 | 12.85 | 0% | 4049827020552 | 9026204000 |  | 5 | 5 | 5 | 0.08 | 0.12 | Kg | SZT
85064701 | Manometr glicerynowy RF 50 Gly, D701,fi50 mm, 0÷6 bar, G1/4" rad, kl. 1,6 | PREMIUM | EUR | C | 38.4 | 38.4 | 0% | 4049827020644 | 9026204000 |  | 5.6 | 7.6 | 3.2 | 0.14 | 0.15 | Kg | SZT
85064711 | Manometr glicerynowy RF 50 Gly, D711,fi50 mm, 0÷6 bar, G1/4" ax, kl. 1,6 | PREMIUM | EUR | C | 39.7 | 39.7 | 0% | 4049827020668 | 9026204000 |  | 0 | 0 | 0 | 0 | 0 | Kg | SZT
85065201 | Manometr standardowy RF 50, D201,fi50 mm, 0÷10 bar, G1/4'' rad, kl. 1,6 | PREMIUM | EUR | A | 11.5 | 11.5 | 0% | 4049827020750 | 9026204000 |  | 3 | 7 | 5 | 0.08 | 0.12 | Kg | SZT
85065211 | Manometr standardowy RF 50, D211,fi50 mm, 0÷10 bar, G1/4'' ax, kl. 1,6 | PREMIUM | EUR | A | 12.65 | 12.65 | 0% | 4049827020767 | 9026204000 |  | 5 | 5 | 5 | 0.08 | 0.12 | Kg | SZT
85065701 | Manometr glicerynowy RF 50 Gly, D701,fi50 mm, 0÷10 bar, G1/4" rad, kl. 1,6 | PREMIUM | EUR | C | cena na zapytanie | cena na zapytanie |  | 4049827020859 | 9026204000 |  | 5.6 | 7.6 | 3.2 | 0.14 | 0.15 | Kg | SZT
85065711 | Manometr glicerynowy RF 50 Gly, D711,fi50 mm, 0÷10 bar, G1/4" ax, kl. 1,6 | PREMIUM | EUR | C | cena na zapytanie | cena na zapytanie |  | 4049827020873 | 9026204000 |  | 0 | 0 | 0 | 0 | 0 | Kg | SZT
85066201 | Manometr standardowy RF 50, D201,fi50 mm, 0÷16 bar, G1/4'' rad, kl. 1,6 | PREMIUM | EUR | A | 11.4 | 11.4 | 0% | 4049827020965 | 9026204000 |  | 3 | 7 | 5 | 0.08 | 0.12 | Kg | SZT
85066211 | Manometr standardowy RF 50, D211,fi50 mm, 0÷16 bar, G1/4'' ax, kl. 1,6 | PREMIUM | EUR | A | 12.7 | 12.7 | 0% | 4049827020972 | 9026204000 |  | 5 | 5 | 5 | 0.08 | 0.12 | Kg | SZT
85066701 | Manometr glicerynowy RF 50 Gly, D701,fi50 mm, 0÷16 bar, G1/4" rad, kl. 1,6 | PREMIUM | EUR | C | 38.4 | 38.4 | 0% | 4049827021061 | 9026204000 |  | 5.6 | 7.6 | 3.2 | 0.14 | 0.15 | Kg | SZT
85066711 | Manometr glicerynowy RF 50 Gly, D711,fi50 mm, 0÷16 bar, G1/4" ax, kl. 1,6 | PREMIUM | EUR | C | 39.7 | 39.7 | 0% | 4049827021085 | 9026204000 |  | 5 | 5 | 5 | 0.17 | 0.25 | Kg | SZT
85067201 | Manometr standardowy RF 50, D201,fi50 mm, 0÷25 bar, G1/4'' rad, kl. 1,6 | PREMIUM | EUR | A | 11.2 | 11.2 | 0% | 4049827021177 | 9026204000 |  | 3 | 7 | 5 | 0.08 | 0.12 | Kg | SZT
85067211 | Manometr standardowy RF 50, D211,fi50 mm, 0÷25 bar, G1/4'' ax, kl. 1,6 | PREMIUM | EUR | A | 14.3 | 14.3 | 0% | 4049827021184 | 9026204000 |  | 5 | 5 | 5 | 0.08 | 0.12 | Kg | SZT
85067701 | Manometr glicerynowy RF 50 Gly, D701,fi50 mm, 0÷25 bar, G1/4" rad, kl. 1,6 | PREMIUM | EUR | C | 38.4 | 38.4 | 0% | 4049827021276 | 9026204000 |  | 3 | 6.5 | 7.2 | 0.13 | 0.14 | Kg | SZT
85067711 | Manometr glicerynowy RF 50 Gly, D711,fi50 mm, 0÷25 bar, G1/4" ax, kl. 1,6 | PREMIUM | EUR | C | 39.7 | 39.7 | 0% | 4049827021290 | 9026204000 |  | 0 | 0 | 0 | 0.17 | 0.25 | Kg | SZT
85068201 | Manometr standardowy RF 50, D201,fi50 mm, 0÷40 bar, G1/4'' rad, kl. 1,6 | PREMIUM | EUR | A | 14.5 | 14.5 | 0% | 4049827021382 | 9026204000 |  | 3 | 7 | 5 | 0.08 | 0.12 | Kg | SZT
85068211 | Manometr standardowy RF 50, D211,fi50 mm, 0÷40 bar, G1/4'' ax, kl. 1,6 | PREMIUM | EUR | A | 14.5 | 14.5 | 0% | 4049827021399 | 9026204000 |  | 5 | 5 | 5 | 0.08 | 0.12 | Kg | SZT
85068701 | Manometr glicerynowy RF 50 Gly, D701,fi50 mm, 0÷40 bar, G1/4" rad, kl. 1,6 | PREMIUM | EUR | C | cena na zapytanie | cena na zapytanie |  | 4049827021481 | 9026204000 |  | 5.6 | 7.6 | 3.2 | 0.14 | 0.15 | Kg | SZT
85068711 | Manometr glicerynowy RF 50 Gly, D711,fi50 mm, 0÷40 bar, G1/4" ax, kl. 1,6 | PREMIUM | EUR | C | cena na zapytanie | cena na zapytanie |  | 4049827021504 | 9026204000 |  | 0 | 0 | 0 | 0 | 0 | Kg | SZT
85069201 | Manometr standardowy RF 50, D201,fi50 mm, 0÷60 bar, G1/4'' rad, kl. 1,6 | PREMIUM | EUR | A | 14.2 | 14.2 | 0% | 4049827021597 | 9026204000 |  | 3 | 7 | 5 | 0.08 | 0.12 | Kg | SZT
85069211 | Manometr standardowy RF 50, D211,fi50 mm, 0÷60 bar, G1/4'' ax, kl. 1,6 | PREMIUM | EUR | A | 15.45 | 15.45 | 0% | 4049827021603 | 9026204000 |  | 5 | 5 | 5 | 0.08 | 0.12 | Kg | SZT
85069701 | Manometr glicerynowy RF 50 Gly, D701,fi50 mm, 0÷60 bar, G1/4" rad, kl. 1,6 | PREMIUM | EUR | C | cena na zapytanie | cena na zapytanie |  | 4049827021696 | 9026204000 |  | 5.6 | 7.6 | 3.2 | 0.14 | 0.15 | Kg | SZT
85069711 | Manometr glicerynowy RF 50 Gly, D711,fi50 mm, 0÷60 bar, G1/4" ax, kl. 1,6 | PREMIUM | EUR | C | cena na zapytanie | cena na zapytanie |  | 4049827021719 | 9026204000 |  | 0 | 0 | 0 | 0 | 0 | Kg | SZT
85070201 | Manometr standardowy RF 50, D201,fi50 mm, 0÷100 bar, G1/4'' rad, kl. 1,6 | PREMIUM | EUR | A | 14.2 | 14.2 | 0% | 4049827021801 | 9026204000 |  | 3 | 7 | 5 | 0.08 | 0.12 | Kg | SZT
85070211 | Manometr standardowy RF 50, D211,fi50 mm, 0÷100 bar, G1/4'' ax, kl. 1,6 | PREMIUM | EUR | A | 15.45 | 15.45 | 0% | 4049827021818 | 9026204000 |  | 5 | 5 | 5 | 0.08 | 0.12 | Kg | SZT
85070701 | Manometr glicerynowy RF 50 Gly, D701,fi50 mm, 0÷100 bar, G1/4" rad, kl. 1,6 | PREMIUM | EUR | C | 27.45 | 27.45 | 0% | 4049827021900 | 9026204000 |  | 5.6 | 7.6 | 3.2 | 0.14 | 0.15 | Kg | SZT
85070711 | Manometr glicerynowy RF 50 Gly, D711,fi50 mm, 0÷100 bar, G1/4" ax, kl. 1,6 | PREMIUM | EUR | C | 43.35 | 43.35 | 0% | 4049827021924 | 9026204000 |  | 0 | 0 | 0 | 0 | 0 | Kg | SZT
85071201 | Manometr standardowy RF 50, D201,fi50 mm, 0÷160 bar, G1/4'' rad, kl. 1,6 | PREMIUM | EUR | A | 26.4 | 26.4 | 0% | 4049827022013 | 9026204000 |  | 3 | 7 | 5 | 0.08 | 0.12 | Kg | SZT
85071211 | Manometr standardowy RF 50, D211,fi50 mm, 0÷160 bar, G1/4'' ax, kl. 1,6 | PREMIUM | EUR | A | 15.4 | 15.4 | 0% | 4049827022020 | 9026204000 |  | 5 | 5 | 5 | 0.08 | 0.12 | Kg | SZT
85071701 | Manometr glicerynowy RF 50 Gly, D701,fi50 mm, 0÷160 bar, G1/4" rad, kl. 1,6 | PREMIUM | EUR | C | cena na zapytanie | cena na zapytanie |  | 4049827022112 | 9026204000 |  | 5.6 | 7.6 | 3.2 | 0.14 | 0.15 | Kg | SZT
85071711 | Manometr glicerynowy RF 50 Gly, D711,fi50 mm, 0÷160 bar, G1/4" ax, kl. 1,6 | PREMIUM | EUR | C | cena na zapytanie | cena na zapytanie |  | 4049827022136 | 9026204000 |  | 0 | 0 | 0 | 0 | 0 | Kg | SZT
85072201 | Manometr standardowy RF 50, D201,fi50 mm, 0÷250 bar, G1/4'' rad, kl. 1,6 | PREMIUM | EUR | A | 14.2 | 14.2 | 0% | 4049827022228 | 9026204000 |  | 3 | 7 | 5 | 0.08 | 0.12 | Kg | SZT
85072211 | Manometr standardowy RF 50, D211,fi50 mm, 0÷250 bar, G1/4'' ax, kl. 1,6 | PREMIUM | EUR | A | cena na zapytanie | cena na zapytanie |  | 4049827022235 | 9026204000 |  | 5 | 5 | 5 | 0.08 | 0.12 | Kg | SZT
85072701 | Manometr glicerynowy RF 50 Gly, D701,fi50 mm, 0÷250 bar, G1/4" rad, kl. 1,6 | PREMIUM | EUR | C | cena na zapytanie | cena na zapytanie |  | 4049827022327 | 9026204000 |  | 5.6 | 7.6 | 3.2 | 0.14 | 0.15 | Kg | SZT
85072711 | Manometr glicerynowy RF 50 Gly, D711,fi50 mm, 0÷250 bar, G1/4" ax, kl. 1,6 | PREMIUM | EUR | C | cena na zapytanie | cena na zapytanie |  | 4049827022341 | 9026204000 |  | 0 | 0 | 0 | 0 | 0 | Kg | SZT
85073201 | Manometr standardowy RF 50, D201,fi50 mm, 0÷400 bar, G1/4'' rad, kl. 1,6 | PREMIUM | EUR | A | 26.4 | 26.4 | 0% | 4049827022433 | 9026204000 |  | 3 | 7 | 5 | 0.08 | 0.12 | Kg | SZT
85073211 | Manometr standardowy RF 50, D211,fi50 mm, 0÷400 bar, G1/4'' ax, kl. 1,6 | PREMIUM | EUR | A | 28 | 28 | 0% | 4049827022440 | 9026204000 |  | 5 | 5 | 5 | 0.08 | 0.12 | Kg | SZT
85073701 | Manometr glicerynowy RF 50 Gly, D701,fi50 mm, 0÷400 bar, G1/4" rad, kl. 1,6 | PREMIUM | EUR | C | cena na zapytanie | cena na zapytanie |  | 4049827022532 | 9026204000 |  | 5.6 | 7.6 | 3.2 | 0.14 | 0.15 | Kg | SZT
85073711 | Manometr glicerynowy RF 50 Gly, D711,fi50 mm, 0÷400 bar, G1/4" ax, kl. 1,6 | PREMIUM | EUR | C | cena na zapytanie | cena na zapytanie |  | 4049827022556 | 9026204000 |  | 0 | 0 | 0 | 0 | 0 | Kg | SZT
85101201 | Manometr standardowy RF 63, D201,fi63 mm, -1÷0 bar, G1/4'' rad, kl. 1,6 | PREMIUM | EUR | A | 15.35 | 15.35 | 0% | 4049827022761 | 9026204000 |  | 4 | 7.5 | 9 | 0.14 | 0.16 | Kg | SZT
85101211 | Manometr standardowy RF 63, D211,fi63 mm, -1÷0 bar, G1/4'' ax, kl. 1,6 | PREMIUM | EUR | A | 15.65 | 15.65 | 0% | 4049827022778 | 9026204000 |  | 5.5 | 6.5 | 6.5 | 0.13 | 0.14 | Kg | SZT
85101701 | Manometr glicerynowy RF 63 Gly, D701,fi63 mm, -1÷0 bar, G1/4'' rad, kl. 1,6 | PREMIUM | EUR | C | 16.35 | 16.35 | 0% | 4049827022877 | 9026204000 |  | 5 | 8 | 8.6 | 0.19 | 0.2 | Kg | SZT
85101711 | Manometr glicerynowy RF 63 Gly, D711,fi63 mm, -1÷0 bar, G1/4" ax, kl. 1,6 | PREMIUM | EUR | C | 15.4 | 15.4 | 0% | 4049827022891 | 9026204000 |  | 6.8 | 6.8 | 6 | 0.24 | 0.25 | Kg | SZT
85101712 | Manometr chemiczny glicerynowy RF 63 Ch Gly D 712, fi 63 mm, -1-0 bar, 1/4'' ax, kl. 1,6 | PREMIUM | EUR | C | 53.95 | 53.95 | 0% | 4049827022907 | 9026204000 |  | 6 | 6.8 | 6.8 | 0.24 | 0.25 | Kg | SZT
85102201 | Manometr standardowy RF 63, D201,fi63 mm, -1÷0,6 bar, G1/4'' rad, kl. 1,6 | PREMIUM | EUR | A | 14.2 | 14.2 | 0% | 4049827023041 | 9026204000 |  | 3 | 8 | 6.5 | 0.1 | 0.15 | Kg | SZT
85102211 | Manometr standardowy RF 63, D211,fi63 mm, -1÷0,6 bar, G1/4'' ax, kl. 1,6 | PREMIUM | EUR | A | cena na zapytanie | cena na zapytanie |  | 4049827023058 | 9026204000 |  | 5.5 | 6.5 | 6.5 | 0.13 | 0.14 | Kg | SZT
85102701 | Manometr glicerynowy RF 63 Gly, D701,fi63 mm, -1÷0,6 bar, G1/4'' rad, kl. 1,6 | PREMIUM | EUR | C | 15.45 | 15.45 | 0% | 4049827023157 | 9026204000 |  | 4 | 8 | 9 | 0.2 | 0.22 | Kg | SZT
85102711 | Manometr glicerynowy RF 63 Gly, D711,fi63 mm, -1÷0,6 bar, G1/4'' ax, kl. 1,6 | PREMIUM | EUR | C | 15.1 | 15.1 | 0% | 4049827023171 | 9026204000 |  | 6.8 | 6.8 | 6 | 0.24 | 0.25 | Kg | SZT
85103201 | Manometr standardowy RF 63, D201,fi63 mm, -1÷1,5 bar, G1/4'' rad, kl. 1,6 | PREMIUM | EUR | A | 14.6 | 14.6 | 0% | 4049827023324 | 9026204000 |  | 3 | 8 | 6.5 | 0.14 | 0.16 | Kg | SZT
85103211 | Manometr standardowy RF 63, D211,fi63 mm, -1÷1,5bar, G1/4'' ax, kl. 1,6 | PREMIUM | EUR | A | cena na zapytanie | cena na zapytanie |  | 4049827023331 | 9026204000 |  | 5.5 | 6.5 | 6.5 | 0.13 | 0.14 | Kg | SZT
85103701 | Manometr glicerynowy RF 63 Gly, D701,fi63 mm, -1÷1,5 bar, G1/4'' rad, kl. 1,6 | PREMIUM | EUR | C | 15.45 | 15.45 | 0% | 4049827023430 | 9026204000 |  | 8.4 | 6.8 | 3.5 | 0.23 | 0.24 | Kg | SZT
85103711 | Manometr glicerynowy RF 63 Gly, D711,fi63 mm, -1÷1,5 bar, G1/4'' ax, kl. 1,6 | PREMIUM | EUR | C | 15.45 | 15.45 | 0% | 4049827023454 | 9026204000 |  | 3 | 8 | 6.5 | 0.24 | 0.25 | Kg | SZT
85104201 | Manometr standardowy RF 63, D201,fi63 mm, -1÷3 bar, G1/4'' rad, kl. 1,6 | PREMIUM | EUR | A | 12.55 | 12.55 | 0% | 4049827023607 | 9026204000 |  | 3 | 8 | 6.5 | 0.14 | 0.16 | Kg | SZT
85104211 | Manometr standardowy RF 63, D211,fi63mm, -1÷3 bar, G1/4'' ax, kl. 1,6 | PREMIUM | EUR | A | 26.4 | 26.4 | 0% | 4049827023614 | 9026204000 |  | 5.5 | 6.5 | 6.5 | 0.13 | 0.14 | Kg | SZT
85104701 | Manometr glicerynowy RF 63 Gly, D701,fi63 mm, -1÷3 bar, G1/4'' rad, kl. 1,6 | PREMIUM | EUR | C | cena na zapytanie | cena na zapytanie |  | 4049827023713 | 9026204000 |  | 8.4 | 6.8 | 3.5 | 0.23 | 0.24 | Kg | SZT
85104711 | Manometr glicerynowy RF 63 Gly, D711,fi63 mm, -1÷3 bar, G1/4'' ax, kl. 1,6 | PREMIUM | EUR | C | cena na zapytanie | cena na zapytanie |  | 4049827023737 | 9026204000 |  | 6.8 | 6.8 | 6 | 0.24 | 0.25 | Kg | SZT
85105201 | Manometr standardowy RF63, D201,fi63 mm, -1÷5 bar, G1/4'' rad, kl. 1,6 | PREMIUM | EUR | A | 12.7 | 12.7 | 0% | 4049827023881 | 9026204000 |  | 4 | 7.5 | 9 | 0.14 | 0.16 | Kg | SZT
85105211 | Manometr standardowy RF 63, D211,fi63 mm, -1÷5 bar, G1/4'' ax, kl. 1,6 | PREMIUM | EUR | A | 12.95 | 12.95 | 0% | 4049827023898 | 9026204000 |  | 5.5 | 6.5 | 6.5 | 0.13 | 0.14 | Kg | SZT
85105701 | Manometr glicerynowy RF 63 Gly, D701,fi63 mm, -1÷5 bar, G1/4'' rad, kl. 1,6 | PREMIUM | EUR | C | 14.6 | 14.6 | 0% | 4049827023997 | 9026204000 |  | 8.4 | 6.8 | 3.5 | 0.23 | 0.24 | Kg | SZT
85105711 | Manometr glicerynowy RF 63 Gly, D711,fi63 mm, -1÷5 bar, G1/4'' ax, kl. 1,6 | PREMIUM | EUR | C | 14.6 | 14.6 | 0% | 4049827024017 | 9026204000 |  | 6.8 | 6.8 | 6 | 0.24 | 0.25 | Kg | SZT
85106201 | Manometr standardowy RF 63, D201,fi63 mm, -1÷9 bar, G1/4'' rad, kl. 1,6 | PREMIUM | EUR | A | 12.25 | 12.25 | 0% | 4049827024161 | 9026204000 |  | 3 | 8 | 6.5 | 0.14 | 0.16 | Kg | SZT
85106211 | Manometr standardowy RF 63, D211,fi63 mm, -1÷9 bar, G1/4'' ax, kl. 1,6 | PREMIUM | EUR | A | 26.4 | 26.4 | 0% | 4049827024178 | 9026204000 |  | 5.5 | 6.5 | 6.5 | 0.13 | 0.14 | Kg | SZT
85106701 | Manometr glicerynowy RF 63 Gly, D701,fi63 mm, -1÷9 bar, G1/4'' rad, kl. 1,6 | PREMIUM | EUR | C | cena na zapytanie | cena na zapytanie |  | 4049827024277 | 9026204000 |  | 8.4 | 6.8 | 3.5 | 0.23 | 0.24 | Kg | SZT
85106711 | Manometr glicerynowy RF 63 Gly, D711,fi63 mm, -1÷9 bar, G1/4'' ax, kl. 1,6 | PREMIUM | EUR | C | cena na zapytanie | cena na zapytanie |  | 4049827024291 | 9026204000 |  | 6.8 | 6.8 | 6 | 0.24 | 0.25 | Kg | SZT
85107201 | Manometr standardowy RF 63, D201,fi63 mm, -1÷15 bar, G1/4'' rad, kl. 1,6 | PREMIUM | EUR | A | 24.6 | 24.6 | 0% | 4049827024444 | 9026204000 |  | 3 | 8 | 6.5 | 0.14 | 0.16 | Kg | SZT
85107211 | Manometr standardowy RF 63, D211,fi63 mm, -1÷15 bar, G1/4'' ax, kl. 1,6 | PREMIUM | EUR | A | 12.05 | 12.05 | 0% | 4049827024451 | 9026204000 |  | 5.5 | 6.5 | 6.5 | 0.13 | 0.14 | Kg | SZT
85107701 | Manometr glicerynowy RF 63 Gly, D701,fi63 mm, -1÷15 bar, G1/4'' rad, kl. 1,6 | PREMIUM | EUR | C | 14.6 | 14.6 | 0% | 4049827024550 | 9026204000 |  | 8.4 | 6.8 | 3.5 | 0.23 | 0.24 | Kg | SZT
85107711 | Manometr glicerynowy RF 63 Gly, D711,fi63 mm, -1÷15 bar, G1/4'' ax, kl. 1,6 | PREMIUM | EUR | C | 14.6 | 14.6 | 0% | 4049827024574 | 9026204000 |  | 6.8 | 6.8 | 6 | 0.24 | 0.25 | Kg | SZT
85109201 | Manometr standardowy RF 63, D201,fi63 mm, 0÷0,6 bar, G1/4'' rad, kl. 1,6 | PREMIUM | EUR | A | 15.1 | 15.1 | 0% | 4049827024727 | 9026204000 |  | 3 | 8 | 6.5 | 0.12 | 0.13 | Kg | SZT
85109211 | Manometr standardowy RF 63, D211,fi63 mm, 0÷0,6 bar, G1/4'' ax, kl. 1,6 | PREMIUM | EUR | A | 15.6 | 15.6 | 0% | 4049827024734 | 9026204000 |  | 5.5 | 6.5 | 6.5 | 0.12 | 0.13 | Kg | SZT
85109701 | Manometr glicerynowy RF 63 Gly, D701,fi63 mm, 0÷0,6 bar, G1/4'' rad, kl. 1,6 | PREMIUM | EUR | C | 16.5 | 16.5 | 0% | 4049827024833 | 9026204000 |  | 8.4 | 6.8 | 3.5 | 0.23 | 0.24 | Kg | SZT
85109711 | Manometr glicerynowy RF 63 Gly, D711,fi63 mm, 0÷0,6 bar, G1/4'' ax, kl. 1,6 | PREMIUM | EUR | C | 15.85 | 15.85 | 0% | 4049827024857 | 9026204000 |  | 6.8 | 6.8 | 6 | 0.24 | 0.25 | Kg | SZT
85110201 | Manometr standardowy RF 63, D201,fi63 mm, 0÷1 bar, G1/4'' rad, kl. 1,6 | PREMIUM | EUR | A | 15.45 | 15.45 | 0% | 4049827025007 | 9026204000 |  | 3 | 8 | 6.5 | 0.12 | 0.13 | Kg | SZT
85110211 | Manometr standardowy RF 63, D211,fi63 mm, 0÷1 bar, G1/4'' ax, kl. 1,6 | PREMIUM | EUR | A | 15.1 | 15.1 | 0% | 4049827025014 | 9026204000 |  | 5.5 | 6.5 | 6.5 | 0.11 | 0.12 | Kg | SZT
85110701 | Manometr glicerynowy RF 63 Gly, D701,fi63 mm, 0÷1 bar, G1/4'' rad, kl. 1,6 | PREMIUM | EUR | C | 16.3 | 16.3 | 0% | 4049827025113 | 9026204000 |  | 8.4 | 6.8 | 3.5 | 0.23 | 0.23 | Kg | SZT
85110711 | Manometr glicerynowy RF 63 Gly, D711,fi63 mm, 0÷1 bar, G1/4'' ax, kl. 1,6 | PREMIUM | EUR | C | 15.5 | 15.5 | 0% | 4049827025137 | 9026204000 |  | 6.8 | 6.8 | 6 | 0.24 | 0.25 | Kg | SZT
85111201 | Manometr standardowy RF 63, D201,fi63 mm, 0÷1,6 bar, G1/4'' rad, kl. 1,6 | PREMIUM | EUR | A | 15.45 | 15.45 | 0% | 4049827025281 | 9026204000 |  | 3 | 8 | 6.5 | 0.14 | 0.16 | Kg | SZT
85111211 | Manometr standardowy RF 63, D211,fi63 mm, 0÷1,6 bar, G1/4'' ax, kl. 1,6 | PREMIUM | EUR | A | 16.15 | 16.15 | 0% | 4049827025298 | 9026204000 |  | 5.5 | 6.5 | 6.5 | 0.13 | 0.13 | Kg | SZT
85111701 | Manometr glicerynowy RF 63 Gly, D701,fi63 mm, 0÷1,6 bar, G1/4'' rad, kl. 1,6 | PREMIUM | EUR | C | 15.05 | 15.05 | 0% | 4049827025397 | 9026204000 |  | 8.4 | 6.8 | 3.5 | 0.23 | 0.24 | Kg | SZT
85111711 | Manometr glicerynowy RF 63 Gly, D711,fi63 mm, 0÷1,6 bar, G1/4'' ax, kl. 1,6 | PREMIUM | EUR | C | 16.1 | 16.1 | 0% | 4049827025410 | 9026204000 |  | 6.8 | 6.8 | 6 | 0.24 | 0.25 | Kg | SZT
85112201 | Manometr standardowy RF 63, D201,fi63 mm, 0÷2,5 bar, G1/4'' rad, kl. 1,6 | PREMIUM | EUR | A | 14.1 | 14.1 | 0% | 4049827025564 | 9026204000 |  | 3 | 8 | 6.5 | 0.14 | 0.16 | Kg | SZT
85112211 | Manometr standardowy RF 63, D211,fi63 mm, 0÷2,5 bar, G1/4'' ax, kl. 1,6 | PREMIUM | EUR | A | 15 | 15 | 0% | 4049827025571 | 9026204000 |  | 5.5 | 6.5 | 6.5 | 0.13 | 0.13 | Kg | SZT
85112701 | Manometr glicerynowy RF 63 Gly, D701,fi63 mm, 0÷2,5 bar, G1/4'' rad, kl. 1,6 | PREMIUM | EUR | C | 14.8 | 14.8 | 0% | 4049827025670 | 9026204000 |  | 5 | 8 | 9 | 0.2 | 0.22 | Kg | SZT
85112711 | Manometr glicerynowy RF 63 Gly, D711,fi63 mm, 0÷2,5 bar, G1/4'' ax, kl. 1,6 | PREMIUM | EUR | C | 14.85 | 14.85 | 0% | 4049827025694 | 9026204000 |  | 6.8 | 6.8 | 6 | 0.24 | 0.25 | Kg | SZT
85113201 | Manometr standardowy RF 63, D201,fi63 mm, 0÷4 bar, G1/4'' rad, kl. 1,6 | PREMIUM | EUR | A | 12.15 | 12.15 | 0% | 4049827025847 | 9026204000 |  | 3 | 8 | 6.5 | 0.12 | 0.13 | Kg | SZT
85113211 | Manometr standardowy RF 63, D211,fi63 mm, 0÷4 bar, G1/4'' ax, kl. 1,6 | PREMIUM | EUR | A | 13 | 13 | 0% | 4049827025854 | 9026204000 |  | 5.5 | 6.5 | 6.5 | 0.13 | 0.13 | Kg | SZT
85113701 | Manometr glicerynowy RF 63 Gly, D701,fi63 mm, 0÷4 bar, G1/4'' rad, kl. 1,6 | PREMIUM | EUR | C | 14.6 | 14.6 | 0% | 4049827025953 | 9026204000 |  | 8.4 | 6.8 | 3.5 | 0.23 | 0.24 | Kg | SZT
85113711 | Manometr glicerynowy RF 63 Gly, D711,fi63 mm, 0÷4 bar, G1/4'' ax, kl. 1,6 | PREMIUM | EUR | C | 14.6 | 14.6 | 0% | 4049827025977 | 9026204000 |  | 6.8 | 6.8 | 6 | 0.24 | 0.25 | Kg | SZT
85114201 | Manometr standardowy RF 63, D201,fi63 mm, 0÷6 bar, G1/4'' rad, kl. 1,6 | PREMIUM | EUR | A | 12.3 | 12.3 | 0% | 4049827026127 | 9026204000 |  | 3 | 8 | 6.5 | 0.14 | 0.16 | Kg | SZT
85114211 | Manometr standardowy RF 63, D211,fi63 mm, 0÷6 bar, G1/4'' ax, kl. 1,6 | PREMIUM | EUR | A | 13.05 | 13.05 | 0% | 4049827026134 | 9026204000 |  | 5.5 | 6.5 | 6.5 | 0.11 | 0.12 | Kg | SZT
85114701 | Manometr glicerynowy RF 63 Gly, D701,fi63 mm, 0÷6 bar, G1/4'' rad, kl. 1,6 | PREMIUM | EUR | C | 14.6 | 14.6 | 0% | 4049827026233 | 9026204000 |  | 5 | 8 | 9 | 0.22 | 0.23 | Kg | SZT
85114711 | Manometr glicerynowy RF 63 Gly, D711,fi63 mm, 0÷6 bar, G1/4'' ax, kl. 1,6 | PREMIUM | EUR | C | 14.6 | 14.6 | 0% | 4049827026257 | 9026204000 |  | 6.8 | 6.8 | 6 | 0.24 | 0.25 | Kg | SZT
85115201 | Manometr standardowy RF 63, D201,fi63 mm, 0÷10 bar, G1/4'' rad, kl. 1,6 | PREMIUM | EUR | A | 12.2 | 12.2 | 0% | 4049827026400 | 9026204000 |  | 3 | 8 | 6.5 | 0.14 | 0.15 | Kg | SZT
85115211 | Manometr standardowy RF 63, D211,fi63 mm, 0÷10 bar, G1/4'' ax, kl. 1,6 | PREMIUM | EUR | A | 12.95 | 12.95 | 0% | 4049827026417 | 9026204000 |  | 65 | 60 | 65 | 0.1 | 0.15 | Kg | SZT
85115701 | Manometr glicerynowy RF 63 Gly, D701,fi63 mm, 0÷10 bar, G1/4'' rad, kl. 1,6 | PREMIUM | EUR | C | 14.75 | 14.75 | 0% | 4049827026516 | 9026204000 |  | 8.4 | 6.8 | 3.5 | 0.23 | 0.24 | Kg | SZT
85115711 | Manometr glicerynowy RF 63 Gly, D711,fi63 mm, 0÷10 bar, G1/4'' ax, kl. 1,6 | PREMIUM | EUR | C | 14.6 | 14.6 | 0% | 4049827026530 | 9026204000 |  | 7 | 7 | 7 | 0.22 | 0.23 | Kg | SZT
85116201 | Manometr standardowy RF 63, D201,fi63 mm, 0÷16 bar, G1/4'' rad, kl. 1,6 | PREMIUM | EUR | A | 12.15 | 12.15 | 0% | 4049827026684 | 9026204000 |  | 6.5 | 7.5 | 7 | 0.12 | 0.13 | Kg | SZT
85116211 | Manometr standardowy RF 63, D211,fi63mm, 0÷16 bar, G1/4'' ax, kl. 1,6 | PREMIUM | EUR | A | 12.05 | 12.05 | 0% | 4049827026691 | 9026204000 |  | 6.5 | 7.5 | 7 | 0.1 | 0.15 | Kg | SZT
85116701 | Manometr glicerynowy RF 63 Gly, D701,fi63 mm, 0÷16 bar, G1/4'' rad, kl. 1,6 | PREMIUM | EUR | C | 14.6 | 14.6 | 0% | 4049827026790 | 9026204000 |  | 40 | 80 | 90 | 0.2 | 0.25 | Kg | SZT
85116711 | Manometr glicerynowy RF 63 Gly, D711,fi63 mm, 0÷16 bar, G1/4'' ax, kl. 1,6 | PREMIUM | EUR | C | 14.6 | 14.6 | 0% | 4049827026813 | 9026204000 |  | 7 | 7 | 7 | 0.21 | 0.22 | Kg | SZT
85117201 | Manometr standardowy RF 63, D201,fi63 mm, 0÷25 bar, G1/4'' rad, kl. 1,6 | PREMIUM | EUR | A | 13.1 | 13.1 | 0% | 4049827026967 | 9026204000 |  | 6.5 | 7.5 | 7 | 0.14 | 0.16 | Kg | SZT
85117211 | Manometr standardowy RF 63, D211,fi63 mm, 0÷25 bar, G1/4'' ax, kl. 1,6 | PREMIUM | EUR | A | 14.2 | 14.2 | 0% | 4049827026974 | 9026204000 |  | 6.5 | 7.5 | 7 | 0.13 | 0.14 | Kg | SZT
85117701 | Manometr glicerynowy RF 63 Gly, D701,fi63 mm, 0÷25 bar, G1/4'' rad, kl. 1,6 | PREMIUM | EUR | C | 15.1 | 15.1 | 0% | 4049827027070 | 9026204000 |  | 8.4 | 6.8 | 3.5 | 0.23 | 0.23 | Kg | SZT
85117711 | Manometr glicerynowy RF 63 Gly, D711,fi63 mm, 0÷25 bar, G1/4'' ax, kl. 1,6 | PREMIUM | EUR | C | 14.95 | 14.95 | 0% | 4049827027094 | 9026204000 |  | 6.8 | 6.8 | 6 | 0.24 | 0.25 | Kg | SZT
85118201 | Manometr standardowy RF 63, D201,fi63 mm, 0÷40 bar, G1/4'' rad, kl. 1,6 | PREMIUM | EUR | A | 14.75 | 14.75 | 0% | 4049827027247 | 9026204000 |  | 3 | 8 | 6.5 | 0.14 | 0.16 | Kg | SZT
85118211 | Manometr standardowy RF 63, D211,fi63 mm, 0÷40 bar, G1/4'' ax, kl. 1,6 | PREMIUM | EUR | A | 15.15 | 15.15 | 0% | 4049827027254 | 9026204000 |  | 5.5 | 6.5 | 6.5 | 0.13 | 0.14 | Kg | SZT
85118701 | Manometr glicerynowy RF 63 Gly, D701,fi63 mm, 0÷40 bar, G1/4'' rad, kl. 1,6 | PREMIUM | EUR | C | 15.95 | 15.95 | 0% | 4049827027353 | 9026204000 |  | 8.4 | 6.8 | 3.5 | 0.23 | 0.24 | Kg | SZT
85118711 | Manometr glicerynowy RF 63 Gly, D711,fi63 mm, 0÷40 bar, G1/4'' ax, kl. 1,6 | PREMIUM | EUR | C | 16.15 | 16.15 | 0% | 4049827027377 | 9026204000 |  | 6.8 | 6.8 | 6 | 0.24 | 0.25 | Kg | SZT
85119201 | Manometr standardowy RF 63, D201,fi63 mm, 0÷60 bar, G1/4'' rad, kl. 1,6 | PREMIUM | EUR | A | 13.1 | 13.1 | 0% | 4049827027520 | 9026204000 |  | 3 | 8 | 6.5 | 0.14 | 0.16 | Kg | SZT
85119211 | Manometr standardowy RF 63, D211,fi63 mm, 0÷60 bar, G1/4'' ax, kl. 1,6 | PREMIUM | EUR | A | 28.95 | 28.95 | 0% | 4049827027537 | 9026204000 |  | 5.5 | 6.5 | 6.5 | 0.13 | 0.14 | Kg | SZT
85119701 | Manometr glicerynowy RF 63 Gly D 701,fi63 mm, 0÷60 bar, G1/4'' rad, kl. 1,6 | PREMIUM | EUR | C | 14.6 | 14.6 | 0% | 4049827027636 | 9026204000 |  | 8.4 | 6.8 | 3.5 | 0.22 | 0.22 | Kg | SZT
85119711 | Manometr glicerynowy RF 63 Gly, D711,fi63 mm, 0÷60 bar, G1/4'' ax, kl. 1,6 | PREMIUM | EUR | C | 14.6 | 14.6 | 0% | 4049827027650 | 9026204000 |  | 6.8 | 6.8 | 6 | 0.24 | 0.25 | Kg | SZT
85120201 | Manometr standardowy RF 63, D201,fi63 mm, 0÷100 bar, G1/4'' rad, kl. 1,6 | PREMIUM | EUR | A | 27.35 | 27.35 | 0% | 4049827027803 | 9026204000 |  | 3 | 8 | 6.5 | 0.14 | 0.15 | Kg | SZT
85120211 | Manometr standardowy RF 63, D211,fi63 mm, 0÷100 bar, G1/4'' ax, kl. 1,6 | PREMIUM | EUR | A | 14.75 | 14.75 | 0% | 4049827027810 | 9026204000 |  | 5.5 | 6.5 | 6.5 | 0.13 | 0.14 | Kg | SZT
85120701 | Manometr glicerynowy RF 63 Gly, D701,fi63 mm, 0÷100 bar, G1/4'' rad, kl. 1,6 | PREMIUM | EUR | C | 15.15 | 15.15 | 0% | 4049827027919 | 9026204000 |  | 6.8 | 6.8 | 6 | 0.24 | 0.25 | Kg | SZT
85120711 | Manometr glicerynowy RF 63 Gly, D711,fi63 mm, 0÷100 bar, G1/4'' ax, kl. 1,6 | PREMIUM | EUR | C | 14.9 | 14.9 | 0% | 4049827027933 | 9026204000 |  | 7 | 7 | 7 | 0.22 | 0.23 | Kg | SZT
85121201 | Manometr standardowy RF 63, D201,fi63 mm, 0÷160 bar, G1/4'' rad, kl. 1,6 | PREMIUM | EUR | A | 14 | 14 | 0% | 4049827028084 | 9026204000 |  | 3 | 8 | 6.5 | 0.14 | 0.15 | Kg | SZT
85121211 | Manometr standardowy RF 63, D211,fi63 mm, 0÷160 bar, G1/4'' ax, kl. 1,6 | PREMIUM | EUR | A | 28.95 | 28.95 | 0% | 4049827028091 | 9026204000 |  | 5.5 | 6.5 | 6.5 | 0.13 | 0.14 | Kg | SZT
85121701 | Manometr glicerynowy RF 63 Gly, D701,fi63 mm, 0÷160 bar, G1/4'' rad, kl. 1,6 | PREMIUM | EUR | C | 15.05 | 15.05 | 0% | 4049827028190 | 9026204000 |  | 8.4 | 6.8 | 3.5 | 0.23 | 0.24 | Kg | SZT
85121711 | Manometr glicerynowy RF 63 Gly, D711,fi63 mm, 0÷160 bar, G1/4'' ax, kl. 1,6 | PREMIUM | EUR | C | 14.7 | 14.7 | 0% | 4049827028213 | 9026204000 |  | 7 | 7 | 7 | 0.21 | 0.22 | Kg | SZT
85122201 | Manometr standardowy RF 63, D201,fi63 mm, 0÷250 bar, G1/4'' rad, kl. 1,6 | PREMIUM | EUR | A | 13.55 | 13.55 | 0% | 4049827028367 | 9026204000 |  | 4 | 7.5 | 9 | 0.14 | 0.15 | Kg | SZT
85122211 | Manometr standardowy RF 63, D211,fi63 mm, 0÷250 bar, G1/4'' ax, kl. 1,6 | PREMIUM | EUR | A | 28.95 | 28.95 | 0% | 4049827028374 | 9026204000 |  | 4 | 7.5 | 9 | 0.13 | 0.13 | Kg | SZT
85122701 | Manometr glicerynowy RF 63 Gly, D701,fi63 mm, 0÷250 bar, G1/4'' rad, kl. 1,6 | PREMIUM | EUR | C | 15.45 | 15.45 | 0% | 4049827028473 | 9026204000 |  | 8.4 | 6.8 | 3.5 | 0.23 | 0.23 | Kg | SZT
85122711 | Manometr glicerynowy RF 63 Gly, D711,fi63 mm, 0÷250 bar, G1/4'' ax, kl. 1,6 | PREMIUM | EUR | C | 15.7 | 15.7 | 0% | 4049827028497 | 9026204000 |  | 7 | 7 | 7 | 0.24 | 0.26 | Kg | SZT
85123201 | Manometr standardowy RF 63, D201,fi63 mm, 0÷400 bar, G1/4'' rad, kl. 1,6 | PREMIUM | EUR | A | 14.1 | 14.1 | 0% | 4049827028640 | 9026204000 |  | 4 | 7.5 | 9 | 0.14 | 0.15 | Kg | SZT
85123211 | Manometr standardowy RF 63, D211,fi63 mm, 0÷400 bar, G1/4'' ax, kl. 1,6 | PREMIUM | EUR | A | 28.95 | 28.95 | 0% | 4049827028657 | 9026204000 |  | 4 | 7.5 | 9 | 0.13 | 0 | Kg | SZT
85123701 | Manometr glicerynowy RF 63 Gly, D701,fi63 mm, 0÷400 bar, G1/4'' rad, kl. 1,6 | PREMIUM | EUR | C | 15.9 | 15.9 | 0% | 4049827028756 | 9026204000 |  | 8.4 | 6.8 | 3.5 | 0.23 | 0.24 | Kg | SZT
85123711 | Manometr glicerynowy RF 63 Gly, D711,fi63 mm, 0÷400 bar, G1/4'' ax, kl. 1,6 | PREMIUM | EUR | C | 15.75 | 15.75 | 0% | 4049827028770 | 9026204000 |  | 6.8 | 6.8 | 6 | 0.24 | 0.25 | Kg | SZT
85124701 | Manometr glicerynowy RF 63 Gly, D701,fi63 mm, 0÷600 bar, G1/4'' rad, kl. 1,6 | PREMIUM | EUR | C | 24.4 | 24.4 | 0% | 4049827028909 | 9026204000 |  | 8.4 | 6.8 | 3.5 | 0.23 | 0.24 | Kg | SZT
85124711 | Manometr glicerynowy RF 63 Gly, D711,fi63 mm, 0÷600 bar, G1/4'' ax, kl. 1,6 | PREMIUM | EUR | C | 30 | 30 | 0% | 4049827028923 | 9026204000 |  | 6.8 | 6.8 | 6 | 0.24 | 0.25 | Kg | SZT
85151201 | Manometr standardowy RF 80, D201,fi80 mm, -1÷0 bar, G1/2'' rad, kl. 1,6 | PREMIUM | EUR | A | 39.25 | 39.25 | 0% | 4049827029234 | 9026204000 |  | 3.5 | 11 | 8 | 0.29 | 0.29 | Kg | SZT
85151701 | Manometr glicerynowy RF 80 Gly, D701,fi80 mm, -1÷0 bar, G1/2'' rad, kl. 1,6 | PREMIUM | EUR | C | 86.7 | 86.7 | 0% | 4049827029241 | 9026204000 |  | 5.2 | 11.6 | 8.5 | 0.4 | 0.41 | Kg | SZT
85151711 | Manometr glicerynowy RF 80 Gly, D711,fi80 mm, -1÷0 bar, G1/4'' ax, kl. 1,6 | PREMIUM | EUR | C | 90 | 90 | 0% | 4049827029265 | 9026204000 |  | 6 | 8.5 | 8.5 | 0.34 | 0.35 | Kg | SZT
85152201 | Manometr standardowy RF 80, D201,fi80 mm, -1÷0,6 bar, G1/2'' rad, kl. 1,6 | PREMIUM | EUR | A | 39.25 | 39.25 | 0% | 4049827029319 | 9026204000 |  | 3.5 | 11 | 8 | 0.29 | 0.29 | Kg | SZT
85152701 | Manometr glicerynowy RF 80 Gly, D701,fi80 mm, -1÷0,6 bar, G1/2'' rad, kl. 1,6 | PREMIUM | EUR | C | 86.7 | 86.7 | 0% | 4049827029326 | 9026204000 |  | 5.2 | 11.6 | 8.5 | 0.4 | 0.41 | Kg | SZT
85152711 | Manometr glicerynowy RF 80 Gly, D711,fi80 mm, -1÷0,6 bar, G1/4'' ax, kl. 1,6 | PREMIUM | EUR | C | 90 | 90 | 0% | 4049827029340 | 9026204000 |  | 6 | 8.5 | 8.5 | 0.34 | 0.35 | Kg | SZT
85153201 | Manometr standardowy RF 80, D201,fi80 mm, -1÷1,5 bar, G1/2'' rad, kl. 1,6 | PREMIUM | EUR | A | 20.85 | 20.85 | 0% | 4049827029395 | 9026204000 |  | 3.5 | 11 | 8 | 0.29 | 0.29 | Kg | SZT
85153701 | Manometr glicerynowy RF 80 Gly, D701,fi80 mm, -1÷1,5 bar, G1/2'' rad, kl. 1,6 | PREMIUM | EUR | C | 86.7 | 86.7 | 0% | 4049827029401 | 9026204000 |  | 5.2 | 11.6 | 8.5 | 0.4 | 0.41 | Kg | SZT
85153711 | Manometr glicerynowy RF 80 Gly, D711,fi80 mm, -1÷1,5 bar, G1/4'' ax, kl. 1,6 | PREMIUM | EUR | C | 90 | 90 | 0% | 4049827029425 | 9026204000 |  | 6 | 8.5 | 8.5 | 0.34 | 0.35 | Kg | SZT
85154201 | Manometr standardowy RF 80, D201,fi80 mm, -1÷3 bar, G1/2'' rad, kl. 1,6 | PREMIUM | EUR | A | 39.7 | 39.7 | 0% | 4049827029470 | 9026204000 |  | 3.5 | 11 | 8 | 0.29 | 0.29 | Kg | SZT
85154701 | Manometr glicerynowy RF 80 Gly, D701,fi80 mm,-1÷3 bar, G1/2'' rad, kl. 1,6 | PREMIUM | EUR | C | 86.7 | 86.7 | 0% | 4049827029487 | 9026204000 |  | 5.2 | 11.6 | 8.5 | 0.4 | 0.41 | Kg | SZT
85154711 | Manometr glicerynowy RF 80 Gly, D711,fi80 mm,-1÷3 bar, G1/4'' ax, kl. 1,6 | PREMIUM | EUR | C | 90 | 90 | 0% | 4049827029500 | 9026204000 |  | 6 | 8.5 | 8.5 | 0.34 | 0.35 | Kg | SZT
85155201 | Manometr standardowy RF 80, D201,fi80 mm, -1÷5 bar, G1/2'' rad, kl. 1,6 | PREMIUM | EUR | A | 18.8 | 18.8 | 0% | 4049827029555 | 9026204000 |  | 3.5 | 11 | 8 | 0.29 | 0.29 | Kg | SZT
85155701 | Manometr glicerynowy RF 80 Gly, D701,fi80 mm, -1÷5 bar, G1/2'' rad, kl. 1,6 | PREMIUM | EUR | C | 86.7 | 86.7 | 0% | 4049827029562 | 9026204000 |  | 5.2 | 11.6 | 8.5 | 0.4 | 0.41 | Kg | SZT
85155711 | Manometr glicerynowy RF 80 Gly, D711,fi80 mm, -1÷5 bar, G1/4'' ax, kl. 1,6 | PREMIUM | EUR | C | 90 | 90 | 0% | 4049827029586 | 9026204000 |  | 6 | 8.5 | 8.5 | 0.34 | 0.35 | Kg | SZT
85156201 | Manometr standardowy RF 80, D201,fi80 mm, -1÷9 bar, G1/2'' rad, kl. 1,6 | PREMIUM | EUR | A | 19.2 | 19.2 | 0% | 4049827029630 | 9026204000 |  | 3.5 | 11 | 8 | 0.29 | 0.29 | Kg | SZT
85156701 | Manometr glicerynowy RF 80 Gly, D701,fi80 mm, -1÷9 bar, G1/2'' rad, kl. 1,6 | PREMIUM | EUR | C | 86.7 | 86.7 | 0% | 4049827029647 | 9026204000 |  | 5.2 | 11.6 | 8.5 | 0.4 | 0.41 | Kg | SZT
85156711 | Manometr glicerynowy RF 80 Gly, D711,fi80 mm, -1÷9 bar, G1/4'' ax, kl. 1,6 | PREMIUM | EUR | C | 90 | 90 | 0% | 4049827029661 | 9026204000 |  | 6 | 8.5 | 8.5 | 0.34 | 0.35 | Kg | SZT
85157201 | Manometr standardowy RF 80, D201,fi80 mm, -1÷15 bar, G1/2'' rad, kl. 1,6 | PREMIUM | EUR | A | 39.25 | 39.25 | 0% | 4049827029715 | 9026204000 |  | 3.5 | 11 | 8 | 0.29 | 0.29 | Kg | SZT
85157701 | Manometr glicerynowy RF 80 Gly, D701,fi80 mm, -1÷15 bar, G1/2'' rad, kl. 1,6 | PREMIUM | EUR | C | 86.7 | 86.7 | 0% | 4049827029722 | 9026204000 |  | 5.2 | 11.6 | 8.5 | 0.4 | 0.41 | Kg | SZT
85157711 | Manometr glicerynowy RF 80 Gly, D711,fi80 mm, -1÷15 bar, G1/4'' ax, kl. 1,6 | PREMIUM | EUR | C | 90 | 90 | 0% | 4049827029746 | 9026204000 |  | 6 | 8.5 | 8.5 | 0.34 | 0.35 | Kg | SZT
85159201 | Manometr standardowy RF 80, D201,fi80 mm, 0÷0,6 bar, G1/2'' rad, kl. 1,6 | PREMIUM | EUR | A | 22.55 | 22.55 | 0% | 4049827029791 | 9026204000 |  | 3.5 | 11.5 | 8 | 0.22 | 0.23 | Kg | SZT
85160201 | Manometr standardowy RF 80, D201,fi80 mm, 0÷1 bar, G1/2'' rad, kl. 1,6 | PREMIUM | EUR | A | 21.95 | 21.95 | 0% | 4049827029814 | 9026204000 |  | 3.5 | 11.5 | 8 | 0.23 | 0.24 | Kg | SZT
85160701 | Manometr glicerynowy RF 80 Gly, D701,fi80 mm, 0÷1 bar, G1/2'' rad, kl. 1,6 | PREMIUM | EUR | C | 84.9 | 84.9 | 0% | 4049827029821 | 9026204000 |  | 5.2 | 11.6 | 8.5 | 0.4 | 0.41 | Kg | SZT
85160711 | Manometr glicerynowy RF 80 Gly, D711,fi80 mm, 0÷1 bar, G1/4'' ax, kl. 1,6 | PREMIUM | EUR | C | 85.7 | 85.7 | 0% | 4049827029845 | 9026204000 |  | 6 | 8.5 | 8.5 | 0.34 | 0.35 | Kg | SZT
85161201 | Manometr standardowy RF 80, D201,fi80 mm, 0÷1,6 bar, G1/2'' rad, kl. 1,6 | PREMIUM | EUR | A | 22.4 | 22.4 | 0% | 4049827029890 | 9026204000 |  | 3.5 | 11 | 8 | 0.23 | 0.24 | Kg | SZT
85161701 | Manometr glicerynowy RF 80 Gly, D701,fi80 mm, 0÷1,6 bar, G1/2'' rad, kl. 1,6 | PREMIUM | EUR | C | 84.9 | 84.9 | 0% | 4049827029906 | 9026204000 |  | 5.2 | 11.6 | 8.5 | 0.4 | 0.41 | Kg | SZT
85161711 | Manometr glicerynowy RF 80 Gly, D711,fi80 mm, 0÷1,6 bar, G1/4'' ax, kl. 1,6 | PREMIUM | EUR | C | 88.2 | 88.2 | 0% | 4049827029920 | 9026204000 |  | 6 | 8.5 | 8.5 | 0.34 | 0.35 | Kg | SZT
85162201 | Manometr standardowy RF 80, D201,fi80 mm, 0÷2,5 bar, G1/2'' rad, kl. 1,6 | PREMIUM | EUR | A | 21.1 | 21.1 | 0% | 4049827029975 | 9026204000 |  | 3.5 | 11 | 8 | 0.21 | 0.23 | Kg | SZT
85162701 | Manometr glicerynowy RF 80 Gly, D701,fi80 mm, 0÷2,5 bar, G1/2'' rad, kl. 1,6 | PREMIUM | EUR | C | 84.9 | 84.9 | 0% | 4049827029982 | 9026204000 |  | 5.2 | 11.6 | 8.5 | 0.4 | 0.41 | Kg | SZT
85162711 | Manometr glicerynowy RF 80 Gly, D711,fi80 mm, 0÷2,5 bar, G1/4'' ax, kl. 1,6 | PREMIUM | EUR | C | 88.2 | 88.2 | 0% | 4049827030001 | 9026204000 |  | 6 | 8.5 | 8.5 | 0.34 | 0.35 | Kg | SZT
85163201 | Manometr standardowy RF 80, D201,fi80 mm, 0÷4 bar, G1/2'' rad, kl. 1,6 | PREMIUM | EUR | A | 18.6 | 18.6 | 0% | 4049827030056 | 9026204000 |  | 3.5 | 11 | 8 | 0.22 | 0.23 | Kg | SZT
85163701 | Manometr glicerynowy RF 80 Gly, D701,fi80 mm, 0÷4 bar, G1/2'' rad, kl. 1,6 | PREMIUM | EUR | C | 86.2 | 86.2 | 0% | 4049827030063 | 9026204000 |  | 5.2 | 11.6 | 8.5 | 0.4 | 0.41 | Kg | SZT
85163711 | Manometr glicerynowy RF 80 Gly, D711,fi80 mm, 0÷4 bar, G1/4'' ax, kl. 1,6 | PREMIUM | EUR | C | 88.2 | 88.2 | 0% | 4049827030087 | 9026204000 |  | 6 | 8.5 | 8.5 | 0.34 | 0.35 | Kg | SZT
85164201 | Manometr standardowy RF 80, D201,fi80 mm, 0÷6 bar, G1/2'' rad, kl. 1,6 | PREMIUM | EUR | A | 18.85 | 18.85 | 0% | 4049827030131 | 9026204000 |  | 3.5 | 11 | 8 | 0.23 | 0.24 | Kg | SZT
85164211 | Manometr standardowy RF 80 D 211, fi 80 mm, 0-6 bar, 1/4" ax, kl. 1,6 | PREMIUM | EUR | A | 15.65 | 15.65 | 0% | 5907718972320 | 9026204000 |  | 0 | 0 | 0 | 0.16 | 0 | Kg | SZT
85164701 | Manometr glicerynowy RF 80 Gly, D701,fi80 mm, 0÷6 bar, G1/2'' rad, kl. 1,6 | PREMIUM | EUR | C | 85.6 | 85.6 | 0% | 4049827030148 | 9026204000 |  | 5.2 | 11.6 | 8.5 | 0.4 | 0.41 | Kg | SZT
85164711 | Manometr glicerynowy RF 80 Gly, D711,fi80 mm, 0÷6 bar, G1/4'' ax, kl. 1,6 | PREMIUM | EUR | C | 88.2 | 88.2 | 0% | 4049827030162 | 9026204000 |  | 6 | 8.5 | 8.5 | 0.34 | 0.35 | Kg | SZT
85165201 | Manometr standardowy RF 80, D201,fi80 mm, 0÷10 bar, G1/2'' rad, kl. 1,6 | PREMIUM | EUR | A | 18.9 | 18.9 | 0% | 4049827030216 | 9026204000 |  | 3.5 | 11 | 8 | 0.22 | 0.23 | Kg | SZT
85165701 | Manometr glicerynowy RF 80 Gly, D701,fi80 mm, 0÷10 bar, G1/2'' rad, kl. 1,6 | PREMIUM | EUR | C | 46.9 | 46.9 | 0% | 4049827030223 | 9026204000 |  | 5.2 | 11.6 | 8.5 | 0.4 | 0.41 | Kg | SZT
85165711 | Manometr glicerynowy RF 80 Gly, D711,fi80 mm, 0÷10 bar, G1/4'' ax, kl. 1,6 | PREMIUM | EUR | C | 37.95 | 37.95 | 0% | 4049827030247 | 9026204000 |  | 6 | 8.5 | 8.5 | 0.34 | 0.35 | Kg | SZT
85166201 | Manometr standardowy RF 80, D201,fi80 mm, 0÷16 bar, G1/2'' rad, kl. 1,6 | PREMIUM | EUR | A | 19.05 | 19.05 | 0% | 4049827030292 | 9026204000 |  | 3.5 | 11 | 8 | 0.22 | 0.23 | Kg | SZT
85166701 | Manometr glicerynowy RF 80 Gly, D701,fi80 mm, 0÷16 bar, G1/2'' rad, kl. 1,6 | PREMIUM | EUR | C | 61.2 | 61.2 | 0% | 4049827030308 | 9026204000 |  | 5.2 | 11.6 | 8.5 | 0.4 | 0.41 | Kg | SZT
85166711 | Manometr glicerynowy RF 80 Gly, D711,fi80 mm, 0÷16 bar, G1/4'' ax, kl. 1,6 | PREMIUM | EUR | C | 88.2 | 88.2 | 0% | 4049827030322 | 9026204000 |  | 6 | 8.5 | 8.5 | 0.34 | 0.35 | Kg | SZT
85167201 | Manometr standardowy RF 80, D201,fi80 mm, 0÷25bar, G1/2'' rad, kl. 1,6 | PREMIUM | EUR | A | 20.2 | 20.2 | 0% | 4049827030377 | 9026204000 |  | 5 | 12 | 8.5 | 0.29 | 0.29 | Kg | SZT
85167701 | Manometr glicerynowy RF 80 Gly, D701,fi80 mm, 0÷25 bar, G1/2'' rad, kl. 1,6 | PREMIUM | EUR | C | 44.05 | 44.05 | 0% | 4049827030384 | 9026204000 |  | 5 | 12 | 8.5 | 0.4 | 0.42 | Kg | SZT
85167711 | Manometr glicerynowy RF 80 Gly, D711,fi80 mm, 0÷25 bar, G1/4'' ax, kl. 1,6 | PREMIUM | EUR | C | 88.2 | 88.2 | 0% | 4049827030407 | 9026204000 |  | 6 | 8.5 | 8.5 | 0.34 | 0.35 | Kg | SZT
85168201 | Manometr standardowy RF 80, D201,fi80 mm, 0÷40 bar, G1/2'' rad, kl. 1,6 | PREMIUM | EUR | A | 69.85 | 69.85 | 0% | 4049827030452 | 9026204000 |  | 5 | 12 | 8.5 | 0.29 | 0.29 | Kg | SZT
85168701 | Manometr glicerynowy RF 80 Gly, D701,fi80 mm, 0÷40 bar, G1/2'' rad, kl. 1,6 | PREMIUM | EUR | C | 84.9 | 84.9 | 0% | 4049827030469 | 9026204000 |  | 5.2 | 11.6 | 8.5 | 0.4 | 0.41 | Kg | SZT
85168711 | Manometr glicerynowy RF 80 Gly, D711,fi80 mm, 0÷40 bar, G1/4'' ax, kl. 1,6 | PREMIUM | EUR | C | 88.2 | 88.2 | 0% | 4049827030483 | 9026204000 |  | 6 | 8.5 | 8.5 | 0.34 | 0.35 | Kg | SZT
85169201 | Manometr standardowy RF 80, D201,fi80 mm, 0÷60 bar, G1/2'' rad, kl. 1,6 | PREMIUM | EUR | A | 42.1 | 42.1 | 0% | 4049827030537 | 9026204000 |  | 5 | 12 | 8.5 | 0.24 | 0.25 | Kg | SZT
85169701 | Manometr glicerynowy RF 80 Gly, D701,fi80 mm, 0÷60 bar, G1/2'' rad, kl. 1,6 | PREMIUM | EUR | C | 88.55 | 88.55 | 0% | 4049827030544 | 9026204000 |  | 5.2 | 11.6 | 8.5 | 0.4 | 0.41 | Kg | SZT
85169711 | Manometr glicerynowy RF 80 Gly, D711,fi80 mm, 0÷60 bar, G1/4'' ax, kl. 1,6 | PREMIUM | EUR | C | 91.8 | 91.8 | 0% | 4049827030568 | 9026204000 |  | 6 | 8.5 | 8.5 | 0 | 0 | Kg | SZT
85170201 | Manometr standardowy RF 80, D201,fi80 mm, 0÷100 bar, G1/2'' rad, kl. 1,6 | PREMIUM | EUR | A | 42.1 | 42.1 | 0% | 4049827030612 | 9026204000 |  | 5 | 12 | 8.5 | 0.29 | 0.29 | Kg | SZT
85170701 | Manometr glicerynowy RF 80 Gly, D701,fi80 mm, 0÷100 bar, G1/2'' rad, kl. 1,6 | PREMIUM | EUR | C | 88.55 | 88.55 | 0% | 4049827030629 | 9026204000 |  | 5.2 | 11.6 | 8.5 | 0.4 | 0.41 | Kg | SZT
85170711 | Manometr glicerynowy RF 80 Gly, D711,fi80 mm, 0÷100 bar, G1/4'' ax, kl. 1,6 | PREMIUM | EUR | C | 91.8 | 91.8 | 0% | 4049827030643 | 9026204000 |  | 6 | 8.5 | 8.5 | 0.34 | 0.35 | Kg | SZT
85171201 | Manometr standardowy RF 80, D201,fi80 mm, 0÷160 bar, G1/2'' rad, kl. 1,6 | PREMIUM | EUR | A | 42.1 | 42.1 | 0% | 4049827030698 | 9026204000 |  | 5 | 12 | 8.5 | 0.29 | 0.29 | Kg | SZT
85171701 | Manometr glicerynowy RF 80 Gly, D701,fi80 mm, 0÷160 bar, G1/2'' rad, kl. 1,6 | PREMIUM | EUR | C | 88.55 | 88.55 | 0% | 4049827030704 | 9026204000 |  | 5.2 | 11.6 | 8.5 | 0.4 | 0.41 | Kg | SZT
85171711 | Manometr glicerynowy RF 80 Gly, D711,fi80 mm, 0÷160 bar, G1/4'' ax, kl. 1,6 | PREMIUM | EUR | C | 91.8 | 91.8 | 0% | 4049827030728 | 9026204000 |  | 6 | 8.5 | 8.5 | 0.34 | 0.35 | Kg | SZT
85172201 | Manometr standardowy RF 80, D201,fi80 mm, 0÷250 bar, G1/2'' rad, kl. 1,6 | PREMIUM | EUR | A | 42.1 | 42.1 | 0% | 4049827030773 | 9026204000 |  | 5 | 12 | 8.5 | 0.29 | 0.29 | Kg | SZT
85172701 | Manometr glicerynowy RF 80 Gly, D701,fi80 mm, 0÷250 bar, G1/2'' rad, kl. 1,6 | PREMIUM | EUR | C | 88.55 | 88.55 | 0% | 4049827030780 | 9026204000 |  | 5.2 | 11.6 | 8.5 | 0.4 | 0.41 | Kg | SZT
85172711 | Manometr glicerynowy RF 80 Gly, D711,fi80 mm, 0÷250 bar, G1/4'' ax, kl. 1,6 | PREMIUM | EUR | C | 91.8 | 91.8 | 0% | 4049827030803 | 9026204000 |  | 6 | 8.5 | 8.5 | 0.34 | 0.35 | Kg | SZT
85173201 | Manometr standardowy RF 80, D201,fi80 mm, 0÷400 bar, G1/2'' rad, kl. 1,6 | PREMIUM | EUR | A | 42.1 | 42.1 | 0% | 4049827030858 | 9026204000 |  | 5 | 12 | 8.5 | 0.29 | 0.29 | Kg | SZT
85173701 | Manometr glicerynowy RF 80 Gly, D701,fi80 mm, 0÷400 bar, G1/2'' rad, kl. 1,6 | PREMIUM | EUR | C | 88.55 | 88.55 | 0% | 4049827030865 | 9026204000 |  | 5.2 | 11.6 | 8.5 | 0.4 | 0.41 | Kg | SZT
85173711 | Manometr glicerynowy RF 80 Gly, D711,fi80 mm, 0÷400 bar, G1/4'' ax, kl. 1,6 | PREMIUM | EUR | C | 91.8 | 91.8 | 0% | 4049827030889 | 9026204000 |  | 6 | 8.5 | 8.5 | 0.34 | 0.35 | Kg | SZT
85201201 | Manometr standardowy RF 100, D201,fi100 mm, -1÷0 bar, G1/2'' rad, kl. 1,6 | PREMIUM | EUR | A | 23.3 | 23.3 | 0% | 4049827031091 | 9026204000 |  | 4 | 12.5 | 10.5 | 0.28 | 0.3 | Kg | SZT
85201211 | Manometr standardowy RF 100, D211,fi100 mm, -1÷0 bar, G1/4'' ax, kl. 1,6 | PREMIUM | EUR | A | 41.35 | 41.35 | 0% | 4049827031107 | 9026204000 |  | 4 | 12.5 | 10.5 | 0.52 | 0.53 | Kg | SZT
85201402 | Manometr chemiczny RF 100 Ch, D402,fi100 mm, -1÷0 bar, G1/2'' rad, kl. 1,0 | PREMIUM | EUR | C | 91.8 | 91.8 | 0% | 4049827031114 | 9026204000 |  | 5 | 10.7 | 13 | 0.6 | 0.72 | Kg | SZT
85201412 | Manometr chemiczny RF 100 Ch, D412,fi100 mm, -1÷0 bar, G1/2" exc, kl. 1,0 | PREMIUM | EUR | C | 95.9 | 95.9 | 0% | 4049827031121 | 9026204000 |  | 9.7 | 11.3 | 11.3 | 0.6 | 0.72 | Kg | SZT
85201701 | Manometr glicerynowy RF 100 Gly, D701,fi100 mm, -1÷0 bar, G1/2'' rad, kl. 1,6 | PREMIUM | EUR | C | 88.7 | 88.7 | 0% | 4049827031152 | 9026204000 |  | 4 | 12.5 | 10.5 | 0.84 | 0.92 | Kg | SZT
85201711 | Manometr glicerynowy RF 100 Gly, D711,fi100 mm, -1÷0 bar, G1/2'' ax, kl. 1,6 | PREMIUM | EUR | C | 91.95 | 91.95 | 0% | 4049827031176 | 9026204000 |  | 8.1 | 11.5 | 11.2 | 0.84 | 0.92 | Kg | SZT
85201801 | Manometr glicerynowy RF 100 Gly, D801,fi100 mm, -1÷0 bar, G1/2'' rad, kl. 1,0 | PREMIUM | EUR | C | 61.85 | 61.85 | 0% | 4049827031237 | 9026204000 |  | 6 | 14 | 11 | 0.84 | 0.92 | Kg | SZT
85201811 | Manometr glicerynowy RF 100 Gly, D811,fi100 mm, -1÷0 bar, G1/2" exc, kl. 1,0 | PREMIUM | EUR | C | 71.5 | 71.5 | 0% | 4049827031251 | 9026204000 |  | 0 | 0 | 0 | 0.84 | 0.92 | Kg | SZT
85202201 | Manometr standardowy RF 100, D201,fi100 mm, -1÷0,6 bar, G1/2'' rad, kl. 1,6 | PREMIUM | EUR | A | 23.55 | 23.55 | 0% | 4049827031329 | 9026204000 |  | 4 | 12.5 | 10.5 | 0.52 | 0.53 | Kg | SZT
85202211 | Manometr standardowy RF 100, D211,fi100 mm, -1÷0,6 bar, G1/4'' ax, kl. 1,6 | PREMIUM | EUR | A | 21 | 21 | 0% | 4049827031336 | 9026204000 |  | 4 | 12.5 | 10.5 | 0.52 | 0.53 | Kg | SZT
85202402 | Manometr chemiczny RF 100 Ch, D402,fi100 mm, -1÷0,6 bar, G1/2'' rad, kl. 1,0 | PREMIUM | EUR | C | 88.25 | 88.25 | 0% | 4049827031343 | 9026204000 |  | 6 | 14 | 11 | 0.6 | 0.72 | Kg | SZT
85202412 | Manometr chemiczny RF 100 Ch, D412,fi100 mm, -1÷0,6 bar, G1/2" exc, kl. 1,0 | PREMIUM | EUR | C | 93.85 | 93.85 | 0% | 4049827031350 | 9026204000 |  | 9.7 | 11.3 | 11.3 | 0.6 | 0.72 | Kg | SZT
85202701 | Manometr glicerynowy RF 100 Gly, D701,fi100 mm, -1÷0,6 bar, G1/2'' rad, kl. 1,6 | PREMIUM | EUR | C | 88.7 | 88.7 | 0% | 4049827031381 | 9026204000 |  | 6 | 14 | 11 | 0.58 | 0.6 | Kg | SZT
85202711 | Manometr glicerynowy RF 100 Gly, D711,fi100 mm, -1÷0,6 bar, G1/2'' ax, kl. 1,6 | PREMIUM | EUR | C | 91.95 | 91.95 | 0% | 4049827031404 | 9026204000 |  | 8.1 | 11.5 | 11.2 | 0.84 | 0.92 | Kg | SZT
85202801 | Manometr glicerynowy RF 100 Gly, D801,fi100 mm, -1÷0,6 bar, G1/2'' rad, kl. 1,0 | PREMIUM | EUR | C | cena na zapytanie | cena na zapytanie |  | 4049827031466 | 9026204000 |  | 6 | 14 | 11 | 0.84 | 0.92 | Kg | SZT
85202811 | Manometr glicerynowy RF 100 Gly, D811,fi100 mm, -1÷0,6 bar, G1/2" exc, kl. 1,0 | PREMIUM | EUR | C | cena na zapytanie | cena na zapytanie |  | 4049827031480 | 9026204000 |  | 0 | 0 | 0 | 0.84 | 0.92 | Kg | SZT
85203201 | Manometr standardowy RF 100, D201,fi100 mm, -1÷1,5 bar, G1/2'' rad, kl. 1,6 | PREMIUM | EUR | A | 21.6 | 21.6 | 0% | 4049827031558 | 9026204000 |  | 4 | 12.5 | 10.5 | 0.52 | 0.53 | Kg | SZT
85203211 | Manometr standardowy RF 100, D211,fi100 mm, -1÷1,5 bar, G1/4'' ax, kl. 1,6 | PREMIUM | EUR | A | 41.35 | 41.35 | 0% | 4049827031565 | 9026204000 |  | 4 | 12.5 | 10.5 | 0.52 | 0.53 | Kg | SZT
85203402 | Manometr chemiczny RF 100 Ch, D402,fi100 mm, -1÷1,5 bar, G1/2'' rad, kl. 1,0 | PREMIUM | EUR | C | cena na zapytanie | cena na zapytanie |  | 4049827031572 | 9026204000 |  | 6 | 14 | 11 | 0.6 | 0.72 | Kg | SZT
85203412 | Manometr chemiczny RF 100 Ch, D412,fi100 mm, -1÷1,5 bar, G1/2" exc, kl. 1,0 | PREMIUM | EUR | C | cena na zapytanie | cena na zapytanie |  | 4049827031589 | 9026204000 |  | 9.7 | 11.3 | 11.3 | 0.6 | 0.72 | Kg | SZT
85203701 | Manometr glicerynowy RF 100 Gly, D701,fi100 mm, -1÷1,5 bar, G1/2'' rad, kl. 1,6 | PREMIUM | EUR | C | 88.7 | 88.7 | 0% | 4049827031619 | 9026204000 |  | 4 | 12.5 | 10.5 | 0.84 | 0.92 | Kg | SZT
85203711 | Manometr glicerynowy RF 100 Gly, D711,fi100 mm, -1÷1,5 bar, G1/2'' ax, kl. 1,6 | PREMIUM | EUR | C | 33.3 | 33.3 | 0% | 4049827031633 | 9026204000 |  | 8.1 | 11.5 | 11.2 | 0.84 | 0.92 | Kg | SZT
85203801 | Manometr glicerynowy RF 100 Gly, D801,fi100 mm, -1÷1,5 bar, G1/2'' rad, kl. 1,0 | PREMIUM | EUR | C | 61.1 | 61.1 | 0% | 4049827031695 | 9026204000 |  | 4 | 12.5 | 10.5 | 0.84 | 0.92 | Kg | SZT
85203811 | Manometr glicerynowy RF 100 Gly, D811,fi100 mm, -1÷1,5 bar, G1/2" exc, kl. 1,0 | PREMIUM | EUR | C | 63.6 | 63.6 | 0% | 4049827031718 | 9026204000 |  | 0 | 0 | 0 | 0.84 | 0.92 | Kg | SZT
85204201 | Manometr standardowy RF 100, D201,fi100 mm, -1÷3 bar, G1/2'' rad, kl. 1,6 | PREMIUM | EUR | A | 19.75 | 19.75 | 0% | 4049827031787 | 9026204000 |  | 4 | 12.5 | 10.5 | 0.52 | 0.53 | Kg | SZT
85204211 | Manometr standardowy RF 100, D211,fi100 mm, -1÷3 bar, G1/4'' ax, kl. 1,6 | PREMIUM | EUR | A | 41.35 | 41.35 | 0% | 4049827031794 | 9026204000 |  | 4 | 12.5 | 10.5 | 0.52 | 0.53 | Kg | SZT
85204402 | Manometr chemiczny RF 100 Ch, D402,fi100 mm, -1÷3 bar, G1/2'' rad, kl. 1,0 | PREMIUM | EUR | C | cena na zapytanie | cena na zapytanie |  | 4049827031800 | 9026204000 |  | 6 | 14 | 11 | 0.6 | 0.72 | Kg | SZT
85204412 | Manometr chemiczny RF 100 Ch, D412,fi100 mm, -1÷3 bar, G1/2" exc, kl. 1,0 | PREMIUM | EUR | C | cena na zapytanie | cena na zapytanie |  | 4049827031817 | 9026204000 |  | 9.7 | 11.3 | 11.3 | 0.6 | 0.72 | Kg | SZT
85204701 | Manometr glicerynowy RF 100 Gly, D701,fi100 mm, -1÷3 bar, G1/2'' rad, kl. 1,6 | PREMIUM | EUR | C | 88.7 | 88.7 | 0% | 4049827031848 | 9026204000 |  | 6 | 14 | 11 | 0.84 | 0.92 | Kg | SZT
85204711 | Manometr glicerynowy RF 100 Gly, D711,fi100 mm, -1÷3 bar, G1/2'' ax, kl. 1,6 | PREMIUM | EUR | C | cena na zapytanie | cena na zapytanie |  | 4049827031862 | 9026204000 |  | 0 | 0 | 0 | 0.84 | 0.92 | Kg | SZT
85204801 | Manometr glicerynowy RF 100 Gly, D801,fi100 mm, -1÷3 bar, G1/2'' rad, kl. 1,0 | PREMIUM | EUR | C | 62 | 62 | 0% | 4049827031923 | 9026204000 |  | 6 | 14 | 11 | 0.84 | 0.92 | Kg | SZT
85204811 | Manometr glicerynowy RF 100 Gly, D811,fi100 mm, -1÷3 bar, G1/2" exc, kl. 1,0 | PREMIUM | EUR | C | 64.05 | 64.05 | 0% | 4049827031947 | 9026204000 |  | 0 | 0 | 0 | 0.84 | 0.92 | Kg | SZT
85205201 | Manometr standardowy RF 100, D201,fi100 mm, -1÷5 bar, G1/2'' rad, kl. 1,6 | PREMIUM | EUR | A | 19.65 | 19.65 | 0% | 4049827032012 | 9026204000 |  | 4 | 12.5 | 10.5 | 0.52 | 0.53 | Kg | SZT
85205211 | Manometr standardowy RF 100, D211,fi100 mm, -1÷5 bar, G1/4'' ax, kl. 1,6 | PREMIUM | EUR | A | 41.35 | 41.35 | 0% | 4049827032029 | 9026204000 |  | 4 | 12.5 | 10.5 | 0.52 | 0.53 | Kg | SZT
85205402 | Manometr chemiczny RF 100 Ch, D402,fi100 mm, -1÷5 bar, G1/2'' rad, kl. 1,0 | PREMIUM | EUR | C | cena na zapytanie | cena na zapytanie |  | 4049827032036 | 9026204000 |  | 6 | 14 | 11 | 0.6 | 0.72 | Kg | SZT
85205412 | Manometr chemiczny RF 100 Ch, D412,fi100 mm, -1÷5 bar, G1/2" exc, kl. 1,0 | PREMIUM | EUR | C | cena na zapytanie | cena na zapytanie |  | 4049827032043 | 9026204000 |  | 9.7 | 11.3 | 11.3 | 0.6 | 0.72 | Kg | SZT
85205701 | Manometr glicerynowy RF 100 Gly, D701,fi100 mm, -1÷5 bar, G1/2'' rad, kl. 1,6 | PREMIUM | EUR | C | cena na zapytanie | cena na zapytanie |  | 4049827032074 | 9026204000 |  | 4.5 | 11.5 | 14 | 0.84 | 0.92 | Kg | SZT
85205711 | Manometr glicerynowy RF 100 Gly, D711,fi100 mm, -1÷5 bar, G1/2'' ax, kl. 1,6 | PREMIUM | EUR | C | cena na zapytanie | cena na zapytanie |  | 4049827032098 | 9026204000 |  | 0 | 0 | 0 | 0.84 | 0.92 | Kg | SZT
85205801 | Manometr glicerynowy RF 100 Gly, D801,fi100 mm, -1÷5 bar, G1/2'' rad, kl. 1,0 | PREMIUM | EUR | C | cena na zapytanie | cena na zapytanie |  | 4049827032159 | 9026204000 |  | 4.5 | 11.5 | 14 | 0.84 | 0.92 | Kg | SZT
85205811 | Manometr glicerynowy RF 100 Gly, D811,fi100 mm, -1÷5 bar, G1/2" exc, kl. 1,0 | PREMIUM | EUR | C | cena na zapytanie | cena na zapytanie |  | 4049827032173 | 9026204000 |  | 0 | 0 | 0 | 0.84 | 0.92 | Kg | SZT
85206201 | Manometr standardowy RF 100, D201,fi100 mm, -1÷9 bar, G1/2'' rad, kl. 1,6 | PREMIUM | EUR | A | 41.35 | 41.35 | 0% | 4049827032241 | 9026204000 |  | 4 | 12.5 | 10.5 | 0.52 | 0.53 | Kg | SZT
85206211 | Manometr standardowy RF 100, D211,fi100 mm, -1÷9 bar, G1/4'' ax, kl. 1,6 | PREMIUM | EUR | A | 17.2 | 17.2 | 0% | 4049827032258 | 9026204000 |  | 4 | 12.5 | 10.5 | 0.52 | 0.53 | Kg | SZT
85206402 | Manometr chemiczny RF 100 Ch, D402,fi100 mm, -1÷9 bar, G1/2'' rad, kl. 1,0 | PREMIUM | EUR | C | cena na zapytanie | cena na zapytanie |  | 4049827032265 | 9026204000 |  | 6 | 14 | 11 | 0.6 | 0.72 | Kg | SZT
85206412 | Manometr chemiczny RF 100 Ch, D412,fi100 mm, -1÷9 bar, G1/2" exc, kl. 1,0 | PREMIUM | EUR | C | cena na zapytanie | cena na zapytanie |  | 4049827032272 | 9026204000 |  | 9.7 | 11.3 | 11.3 | 0.6 | 0.72 | Kg | SZT
85206701 | Manometr glicerynowy RF 100 Gly, D701,fi100 mm, -1÷9 bar, G1/2'' rad, kl. 1,6 | PREMIUM | EUR | C | 88.7 | 88.7 | 0% | 4049827032302 | 9026204000 |  | 6 | 14 | 11 | 0.84 | 0.92 | Kg | SZT
85206711 | Manometr glicerynowy RF 100 Gly, D711,fi100 mm, -1÷9 bar, G1/2'' ax, kl. 1,6 | PREMIUM | EUR | C | 34.25 | 34.25 | 0% | 4049827032326 | 9026204000 |  | 4 | 12.5 | 10.5 | 0.84 | 0.92 | Kg | SZT
85206801 | Manometr glicerynowy RF 100 Gly, D801,fi100 mm, -1÷9 bar, G1/2'' rad, kl. 1,0 | PREMIUM | EUR | C | 54.45 | 54.45 | 0% | 4049827032388 | 9026204000 |  | 6 | 14 | 11 | 0.84 | 0.92 | Kg | SZT
85206811 | Manometr glicerynowy RF 100 Gly, D811,fi100 mm, -1÷9 bar, G1/2" exc, kl. 1,0 | PREMIUM | EUR | C | 63.3 | 63.3 | 0% | 4049827032401 | 9026204000 |  | 0 | 0 | 0 | 0.84 | 0.92 | Kg | SZT
85207201 | Manometr standardowy RF 100, D201,fi100 mm, -1÷15 bar, G1/2'' rad, kl. 1,6 | PREMIUM | EUR | A | 20.6 | 20.6 | 0% | 4049827032470 | 9026204000 |  | 4 | 12.5 | 10.5 | 0.52 | 0.53 | Kg | SZT
85207211 | Manometr standardowy RF 100, D211,fi100 mm, -1÷15 bar, G1/4'' ax, kl. 1,6 | PREMIUM | EUR | A | 41.35 | 41.35 | 0% | 4049827032487 | 9026204000 |  | 4 | 12.5 | 10.5 | 0.52 | 0.53 | Kg | SZT
85207402 | Manometr chemiczny RF 100 Ch, D402,fi100 mm, -1÷15 bar, G1/2'' rad, kl. 1,0 | PREMIUM | EUR | C | 69.35 | 69.35 | 0% | 4049827032494 | 9026204000 |  | 6 | 14 | 11 | 0.6 | 0.72 | Kg | SZT
85207412 | Manometr chemiczny RF 100 Ch, D412,fi100 mm, -1÷15 bar, G1/2" exc, kl. 1,0 | PREMIUM | EUR | C | cena na zapytanie | cena na zapytanie |  | 4049827032500 | 9026204000 |  | 9.7 | 11.3 | 11.3 | 0.6 | 0.72 | Kg | SZT
85207701 | Manometr glicerynowy RF 100 Gly, D701,fi100 mm, -1÷15 bar, G1/2'' rad, kl. 1,6 | PREMIUM | EUR | C | cena na zapytanie | cena na zapytanie |  | 4049827032531 | 9026204000 |  | 6 | 14 | 11 | 0.58 | 0.6 | Kg | SZT
85207711 | Manometr glicerynowy RF 100 Gly, D711,fi100 mm, -1÷15 bar, G1/2'' ax, kl. 1,6 | PREMIUM | EUR | C | cena na zapytanie | cena na zapytanie |  | 4049827032555 | 9026204000 |  | 0 | 0 | 0 | 0.84 | 0.92 | Kg | SZT
85207801 | Manometr glicerynowy RF 100 Gly, D801,fi100 mm, -1÷15 bar, G1/2'' rad, kl. 1,0 | PREMIUM | EUR | C | 54.7 | 54.7 | 0% | 4049827032616 | 9026204000 |  | 6 | 14 | 11 | 0.84 | 0.92 | Kg | SZT
85207811 | Manometr glicerynowy RF 100 Gly, D811,fi100 mm, -1÷15 bar, G1/2" exc, kl. 1,0 | PREMIUM | EUR | C | 63.65 | 63.65 | 0% | 4049827032630 | 9026204000 |  | 0 | 0 | 0 | 0.84 | 0.92 | Kg | SZT
85209201 | Manometr standardowy RF 100, D201,fi100 mm, 0÷0,6 bar, G1/2'' rad, kl. 1,6 | PREMIUM | EUR | A | 23.55 | 23.55 | 0% | 4049827032708 | 9026204000 |  | 4 | 12.5 | 10.5 | 0.3 | 0.35 | Kg | SZT
85209211 | Manometr standardowy RF 100, D211,fi100 mm, 0÷0,6 bar, G1/4'' ax, kl. 1,6 | PREMIUM | EUR | A | 19.3 | 19.3 | 0% | 4049827032715 | 9026204000 |  | 4 | 12.5 | 10.5 | 0.52 | 0.53 | Kg | SZT
85209402 | Manometr chemiczny RF 100 Ch, D402,fi100 mm, 0÷0,6 bar, G1/2'' rad, kl. 1,0 | PREMIUM | EUR | C | cena na zapytanie | cena na zapytanie |  | 4049827032722 | 9026204000 |  | 6 | 14 | 11 | 0.6 | 0.72 | Kg | SZT
85209412 | Manometr chemiczny RF 100 Ch, D412,fi100 mm, 0÷0,6 bar, G1/2" exc, kl. 1,0 | PREMIUM | EUR | C | cena na zapytanie | cena na zapytanie |  | 4049827032739 | 9026204000 |  | 9.7 | 11.3 | 11.3 | 0.6 | 0.72 | Kg | SZT
85209801 | Manometr glicerynowy RF 100 Gly, D801,fi100 mm, 0÷0,6 bar, G1/2'' rad, kl. 1,0 | PREMIUM | EUR | C | 61.55 | 61.55 | 0% | 4049827032760 | 9026204000 |  | 5.5 | 13.5 | 11 | 0.84 | 0.92 | Kg | SZT
85209811 | Manometr glicerynowy RF 100 Gly, D811,fi100 mm, 0÷0,6 bar, G1/2" exc, kl. 1,0 | PREMIUM | EUR | C | 63.35 | 63.35 | 0% | 4049827032784 | 9026204000 |  | 0 | 0 | 0 | 0.84 | 0.92 | Kg | SZT
85210201 | Manometr standardowy RF 100, D201,fi100 mm, 0÷1 bar, G1/2'' rad, kl. 1,6 | PREMIUM | EUR | A | 23.35 | 23.35 | 0% | 4049827032852 | 9026204000 |  | 4 | 12.5 | 10.5 | 0.25 | 0.3 | Kg | SZT
85210211 | Manometr standardowy RF 100, D211,fi100 mm, 0÷1 bar, G1/4'' ax, kl. 1,6 | PREMIUM | EUR | A | 19.8 | 19.8 | 0% | 4049827032869 | 9026204000 |  | 4 | 12.5 | 10.5 | 0.52 | 0.53 | Kg | SZT
85210402 | Manometr chemiczny RF 100 Ch, D402,fi100 mm, 0÷1 bar, G1/2'' rad, kl. 1,0 | PREMIUM | EUR | C | cena na zapytanie | cena na zapytanie |  | 4049827032876 | 9026204000 |  | 6 | 14 | 11 | 0.6 | 0.72 | Kg | SZT
85210412 | Manometr chemiczny RF 100 Ch, D412,fi100 mm, 0÷1 bar, G1/2" exc, kl. 1,0 | PREMIUM | EUR | C | cena na zapytanie | cena na zapytanie |  | 4049827032883 | 9026204000 |  | 9.7 | 11.3 | 11.3 | 0.6 | 0.72 | Kg | SZT
85210701 | Manometr glicerynowy RF 100 Gly, D701,fi100 mm, 0÷1 bar, G1/2'' rad, kl. 1,6 | PREMIUM | EUR | C | 38.25 | 38.25 | 0% | 4049827032913 | 9026204000 |  | 5.5 | 13.5 | 11 | 0.84 | 0.92 | Kg | SZT
85210711 | Manometr glicerynowy RF 100 Gly, D711,fi100 mm, 0÷1 bar, G1/2'' ax, kl. 1,6 | PREMIUM | EUR | C | 34.75 | 34.75 | 0% | 4049827032937 | 9026204000 |  | 4 | 12.5 | 10.5 | 0.84 | 0.92 | Kg | SZT
85210801 | Manometr glicerynowy RF 100 Gly, D801,fi100 mm, 0÷1 bar, G1/2'' rad, kl. 1,0 | PREMIUM | EUR | C | 61.2 | 61.2 | 0% | 4049827032999 | 9026204000 |  | 5.5 | 13.5 | 11 | 0.84 | 0.92 | Kg | SZT
85210811 | Manometr glicerynowy RF 100 Gly, D811,fi100 mm, 0÷1 bar, G1/2" exc, kl. 1,0 | PREMIUM | EUR | C | 63.45 | 63.45 | 0% | 4049827033019 | 9026204000 |  | 0 | 0 | 0 | 0.84 | 0.92 | Kg | SZT
85211201 | Manometr standardowy RF 100, D201,fi100 mm, 0÷1,6 bar, G1/2'' rad, kl. 1,6 | PREMIUM | EUR | A | 23.8 | 23.8 | 0% | 4049827033088 | 9026204000 |  | 4 | 12.5 | 10.5 | 0.25 | 0.3 | Kg | SZT
85211211 | Manometr standardowy RF 100, D211,fi100 mm, 0÷1,6 bar, G1/4'' ax, kl. 1,6 | PREMIUM | EUR | A | 19.3 | 19.3 | 0% | 4049827033095 | 9026204000 |  | 4 | 12.5 | 10.5 | 0.52 | 0.53 | Kg | SZT
85211402 | Manometr chemiczny RF 100 Ch, D402,fi100 mm, 0÷1,6 bar, G1/2'' rad, kl. 1,0 | PREMIUM | EUR | C | cena na zapytanie | cena na zapytanie |  | 4049827033101 | 9026204000 |  | 6 | 14 | 11 | 0.6 | 0.72 | Kg | SZT
85211412 | Manometr chemiczny RF 100 Ch, D412,fi100 mm, 0÷1,6 bar, G1/2" exc, kl. 1,0 | PREMIUM | EUR | C | cena na zapytanie | cena na zapytanie |  | 4049827033118 | 9026204000 |  | 9.7 | 11.3 | 11.3 | 0.6 | 0.72 | Kg | SZT
85211701 | Manometr glicerynowy RF 100 Gly, D701,fi100 mm, 0÷1,6 bar, G1/2'' rad, kl. 1,6 | PREMIUM | EUR | C | cena na zapytanie | cena na zapytanie |  | 4049827033149 | 9026204000 |  | 6 | 14 | 11 | 0.84 | 0.92 | Kg | SZT
85211711 | Manometr glicerynowy RF 100 Gly, D711,fi100 mm, 0÷1,6 bar, G1/2'' ax, kl. 1,6 | PREMIUM | EUR | C | cena na zapytanie | cena na zapytanie |  | 4049827033163 | 9026204000 |  | 0 | 0 | 0 | 0.84 | 0.92 | Kg | SZT
85211801 | Manometr glicerynowy RF 100 Gly, D801,fi100 mm, 0÷1,6 bar, G1/2'' rad, kl. 1,0 | PREMIUM | EUR | C | 61.5 | 61.5 | 0% | 4049827033224 | 9026204000 |  | 6 | 14 | 11 | 0.84 | 0.92 | Kg | SZT
85211811 | Manometr glicerynowy RF 100 Gly, D811,fi100 mm, 0÷1,6 bar, G1/2" exc, kl. 1,0 | PREMIUM | EUR | C | 71.2 | 71.2 | 0% | 4049827033248 | 9026204000 |  | 0 | 0 | 0 | 0.84 | 0.92 | Kg | SZT
85212201 | Manometr standardowy RF 100, D201,fi100 mm, 0÷2,5 bar, G1/2'' rad, kl. 1,6 | PREMIUM | EUR | A | 22.55 | 22.55 | 0% | 4049827033316 | 9026204000 |  | 4 | 12.5 | 10.5 | 0.25 | 0.3 | Kg | SZT
85212211 | Manometr standardowy RF 100, D211,fi100 mm, 0÷2,5 bar, G1/4'' ax, kl. 1,6 | PREMIUM | EUR | A | 38.85 | 38.85 | 0% | 4049827033323 | 9026204000 |  | 4 | 12.5 | 10.5 | 0.52 | 0.53 | Kg | SZT
85212402 | Manometr chemiczny RF 100 Ch, D402,fi100 mm, 0÷2,5 bar, G1/2'' rad, kl. 1,0 | PREMIUM | EUR | C | cena na zapytanie | cena na zapytanie |  | 4049827033330 | 9026204000 |  | 6 | 14 | 11 | 0.6 | 0.72 | Kg | SZT
85212412 | Manometr chemiczny RF 100 Ch, D412,fi100 mm, 0÷2,5 bar, G1/2" exc, kl. 1,0 | PREMIUM | EUR | C | cena na zapytanie | cena na zapytanie |  | 4049827033347 | 9026204000 |  | 9.7 | 11.3 | 11.3 | 0.6 | 0.72 | Kg | SZT
85212701 | Manometr glicerynowy RF 100 Gly, D701,fi100 mm, 0÷2,5 bar, G1/2'' rad, kl. 1,6 | PREMIUM | EUR | C | cena na zapytanie | cena na zapytanie |  | 4049827033378 | 9026204000 |  | 6 | 14 | 11 | 0.58 | 0.6 | Kg | SZT
85212711 | Manometr glicerynowy RF 100 Gly, D711,fi100 mm, 0÷2,5 bar, G1/2'' ax, kl. 1,6 | PREMIUM | EUR | C | cena na zapytanie | cena na zapytanie |  | 4049827033392 | 9026204000 |  | 0 | 0 | 0 | 0.84 | 0.92 | Kg | SZT
85212801 | Manometr glicerynowy RF 100 Gly, D801,fi100 mm, 0÷2,5 bar, G1/2'' rad, kl. 1,0 | PREMIUM | EUR | C | 61.2 | 61.2 | 0% | 4049827033453 | 9026204000 |  | 6 | 14 | 11 | 0.84 | 0.92 | Kg | SZT
85212811 | Manometr glicerynowy RF 100 Gly, D811,fi100 mm, 0÷2,5 bar, G1/2" exc, kl. 1,0 | PREMIUM | EUR | C | 63.6 | 63.6 | 0% | 4049827033477 | 9026204000 |  | 0 | 0 | 0 | 0.84 | 0.92 | Kg | SZT
85213201 | Manometr standardowy RF 100, D201,fi100 mm, 0÷4 bar, G1/2'' rad, kl. 1,6 | PREMIUM | EUR | A | 20.4 | 20.4 | 0% | 4049827033545 | 9026204000 |  | 4 | 12.5 | 10.5 | 0.32 | 0.33 | Kg | SZT
85213211 | Manometr standardowy RF 100, D211,fi100 mm, 0÷4 bar, G1/4'' ax, kl. 1,6 | PREMIUM | EUR | A | 16.2 | 16.2 | 0% | 4049827033552 | 9026204000 |  | 4 | 12.5 | 10.5 | 0.52 | 0.53 | Kg | SZT
85213402 | Manometr chemiczny RF 100 Ch, D402,fi100 mm, 0÷4 bar, G1/2'' rad, kl. 1,0 | PREMIUM | EUR | C | cena na zapytanie | cena na zapytanie |  | 4049827033569 | 9026204000 |  | 6 | 14 | 11 | 0.6 | 0.72 | Kg | SZT
85213412 | Manometr chemiczny RF 100 Ch, D412,fi100 mm, 0÷4 bar, G1/2" exc, kl. 1,0 | PREMIUM | EUR | C | 82.15 | 82.15 | 0% | 4049827033576 | 9026204000 |  | 9.7 | 11.3 | 11.3 | 0.6 | 0.72 | Kg | SZT
85213701 | Manometr glicerynowy RF 100 Gly, D701,fi100 mm, 0÷4 bar, G1/2'' rad, kl. 1,6 | PREMIUM | EUR | C | 34.95 | 34.95 | 0% | 4049827033606 | 9026204000 |  | 6 | 14 | 11 | 0.57 | 0.6 | Kg | SZT
85213711 | Manometr glicerynowy RF 100 Gly, D711,fi100 mm, 0÷4 bar, G1/2'' ax, kl. 1,6 | PREMIUM | EUR | C | cena na zapytanie | cena na zapytanie |  | 4049827033620 | 9026204000 |  | 0 | 0 | 0 | 0.84 | 0.92 | Kg | SZT
85213801 | Manometr glicerynowy RF 100 Gly, D801,fi100 mm, 0÷4 bar, G1/2'' rad, kl. 1,0 | PREMIUM | EUR | C | 61.45 | 61.45 | 0% | 4049827033682 | 9026204000 |  | 6 | 14 | 11 | 0.84 | 0.92 | Kg | SZT
85213811 | Manometr glicerynowy RF 100 Gly, D811,fi100 mm, 0÷4 bar, G1/2" exc, kl. 1,0 | PREMIUM | EUR | C | 64.15 | 64.15 | 0% | 4049827033705 | 9026204000 |  | 0 | 0 | 0 | 0.84 | 0.92 | Kg | SZT
85214201 | Manometr standardowy RF 100, D201,fi100 mm, 0÷6 bar, G1/2'' rad, kl. 1,6 | PREMIUM | EUR | A | 20.4 | 20.4 | 0% | 4049827033774 | 9026204000 |  | 4 | 12.5 | 10.5 | 0.29 | 0.31 | Kg | SZT
85214211 | Manometr standardowy RF 100, D211,fi100 mm, 0÷6 bar, G1/4" ax, kl. 1,6 | PREMIUM | EUR | A | 17.2 | 17.2 | 0% | 4049827033781 | 9026204000 |  | 4 | 12.5 | 10.5 | 0.22 | 0.23 | Kg | SZT
85214402 | Manometr chemiczny RF 100 Ch, D402,fi100 mm, 0÷6 bar, G1/2'' rad, kl. 1,0 | PREMIUM | EUR | C | cena na zapytanie | cena na zapytanie |  | 4049827033798 | 9026204000 |  | 6 | 14 | 11 | 0.54 | 0.55 | Kg | SZT
85214412 | Manometr chemiczny RF 100 Ch, D412,fi100 mm, 0÷6 bar, G1/2" exc, kl. 1,0 | PREMIUM | EUR | C | cena na zapytanie | cena na zapytanie |  | 4049827033804 | 9026204000 |  | 9.7 | 11.3 | 11.3 | 0.54 | 0.55 | Kg | SZT
85214701 | Manometr glicerynowy RF 100 Gly, D701,fi100 mm, 0÷6 bar, G1/2'' rad, kl. 1,6 | PREMIUM | EUR | C | cena na zapytanie | cena na zapytanie |  | 4049827033835 | 9026204000 |  | 6 | 14 | 11 | 0.58 | 0.6 | Kg | SZT
85214711 | Manometr glicerynowy RF 100 Gly, D711,fi100 mm, 0÷6 bar, G1/2'' ax, kl. 1,6 | PREMIUM | EUR | C | cena na zapytanie | cena na zapytanie |  | 4049827033859 | 9026204000 |  | 0 | 0 | 0 | 0.84 | 0.92 | Kg | SZT
85214801 | Manometr glicerynowy RF 100 Gly, D801,fi100 mm, 0÷6 bar, G1/2'' rad, kl. 1,0 | PREMIUM | EUR | C | 54.65 | 54.65 | 0% | 4049827033910 | 9026204000 |  | 6 | 14 | 11 | 0.84 | 0.92 | Kg | SZT
85214811 | Manometr glicerynowy RF 100 Gly, D811,fi100 mm, 0÷6 bar, G1/2" exc, kl. 1,0 | PREMIUM | EUR | C | 62.95 | 62.95 | 0% | 4049827033934 | 9026204000 |  | 0 | 0 | 0 | 0.84 | 0.92 | Kg | SZT
85215201 | Manometr standardowy RF 100, D201,fi100 mm, 0÷10 bar, G1/2'' rad, kl. 1,6 | PREMIUM | EUR | A | 20.6 | 20.6 | 0% | 4049827034009 | 9026204000 |  | 4 | 12.5 | 10.5 | 0.28 | 0.3 | Kg | SZT
85215211 | Manometr standardowy RF 100, D211,fi100 mm, 0÷10 bar, G1/4" ax, kl. 1,6 | PREMIUM | EUR | A | 17.2 | 17.2 | 0% | 4049827034016 | 9026204000 |  | 5.5 | 10.5 | 10.5 | 0.52 | 0.53 | Kg | SZT
85215402 | Manometr chemiczny RF 100 Ch, D402,fi100 mm, 0÷10 bar, G1/2'' rad, kl. 1,0 | PREMIUM | EUR | C | cena na zapytanie | cena na zapytanie |  | 4049827034023 | 9026204000 |  | 6 | 14 | 11 | 0.54 | 0.55 | Kg | SZT
85215412 | Manometr chemiczny RF 100 Ch, D412,fi100 mm, 0÷10 bar, G1/2" exc, kl. 1,0 | PREMIUM | EUR | C | cena na zapytanie | cena na zapytanie |  | 4049827034030 | 9026204000 |  | 9.7 | 11.3 | 11.3 | 0.6 | 0.72 | Kg | SZT
85215701 | Manometr glicerynowy RF 100 Gly, D701,fi100 mm, 0÷10 bar, G1/2'' rad, kl. 1,6 | PREMIUM | EUR | C | cena na zapytanie | cena na zapytanie |  | 4049827034061 | 9026204000 |  | 6 | 14 | 11 | 0.58 | 0.6 | Kg | SZT
85215711 | Manometr glicerynowy RF 100 Gly, D711,fi100 mm, 0÷10 bar, G1/2'' ax, kl. 1,6 | PREMIUM | EUR | C | cena na zapytanie | cena na zapytanie |  | 4049827034085 | 9026204000 |  | 0 | 0 | 0 | 0.84 | 0.92 | Kg | SZT
85215801 | Manometr glicerynowy RF 100 Gly, D801,fi100 mm, 0÷10 bar, G1/2'' rad, kl. 1,0 | PREMIUM | EUR | C | cena na zapytanie | cena na zapytanie |  | 4049827034146 | 9026204000 |  | 6 | 14 | 11 | 0.84 | 0.92 | Kg | SZT
85215811 | Manometr glicerynowy RF 100 Gly, D811,fi100 mm, 0÷10 bar, G1/2" exc, kl. 1,0 | PREMIUM | EUR | C | cena na zapytanie | cena na zapytanie |  | 4049827034160 | 9026204000 |  | 0 | 0 | 0 | 0.84 | 0.92 | Kg | SZT
85216201 | Manometr standardowy RF 100, D201,fi100 mm, 0÷16 bar, G1/2'' rad, kl. 1,6 | PREMIUM | EUR | A | 21.1 | 21.1 | 0% | 4049827034238 | 9026204000 |  | 4 | 12.5 | 10.5 | 0.29 | 0.31 | Kg | SZT
85216211 | Manometr standardowy RF 100, D211,fi100 mm, 0÷16 bar, G1/4" ax, kl. 1,6 | PREMIUM | EUR | A | 17.55 | 17.55 | 0% | 4049827034245 | 9026204000 |  | 4 | 12.5 | 10.5 | 0.52 | 0.53 | Kg | SZT
85216402 | Manometr chemiczny RF 100 Ch, D402,fi100 mm, 0÷16 bar, G1/2'' rad, kl. 1,0 | PREMIUM | EUR | C | cena na zapytanie | cena na zapytanie |  | 4049827034252 | 9026204000 |  | 6 | 14 | 11 | 0.54 | 0.55 | Kg | SZT
85216412 | Manometr chemiczny RF 100 Ch, D412,fi100 mm, 0÷16 bar, G1/2" exc, kl. 1,0 | PREMIUM | EUR | C | cena na zapytanie | cena na zapytanie |  | 4049827034269 | 9026204000 |  | 9.7 | 11.3 | 11.3 | 0.6 | 0.72 | Kg | SZT
85216701 | Manometr glicerynowy RF 100 Gly, D701,fi100 mm, 0÷16 bar, G1/2'' rad, kl. 1,6 | PREMIUM | EUR | C | 36 | 36 | 0% | 4049827034290 | 9026204000 |  | 6 | 14 | 11 | 0.6 | 0.72 | Kg | SZT
85216711 | Manometr glicerynowy RF 100 Gly, D711,fi100 mm, 0÷16 bar, G1/2'' ax, kl. 1,6 | PREMIUM | EUR | C | 32.3 | 32.3 | 0% | 4049827034313 | 9026204000 |  | 8.1 | 11.6 | 11.1 | 0.84 | 0.92 | Kg | SZT
85216801 | Manometr glicerynowy RF 100 Gly, D801,fi100 mm, 0÷16 bar, G1/2'' rad, kl. 1,0 | PREMIUM | EUR | C | 55.3 | 55.3 | 0% | 4049827034375 | 9026204000 |  | 6 | 14 | 11 | 0.84 | 0.92 | Kg | SZT
85216811 | Manometr glicerynowy RF 100 Gly, D811,fi100 mm, 0÷16 bar, G1/2" exc, kl. 1,0 | PREMIUM | EUR | C | 69.45 | 69.45 | 0% | 4049827034399 | 9026204000 |  | 0 | 0 | 0 | 0.84 | 0.92 | Kg | SZT
85217201 | Manometr standardowy RF 100, D201,fi100 mm, 0÷25 bar, G1/2'' rad, kl. 1,6 | PREMIUM | EUR | A | 22.05 | 22.05 | 0% | 4049827034467 | 9026204000 |  | 4 | 12.5 | 10.5 | 0.29 | 0.31 | Kg | SZT
85217211 | Manometr standardowy RF 100, D211,fi100 mm, 0÷25 bar, G1/4'' ax, kl. 1,6 | PREMIUM | EUR | A | 38.85 | 38.85 | 0% | 4049827034474 | 9026204000 |  | 4 | 12.5 | 10.5 | 0.52 | 0.53 | Kg | SZT
85217402 | Manometr chemiczny RF 100 Ch, D402,fi100 mm, 0÷25 bar, G1/2'' rad, kl. 1,0 | PREMIUM | EUR | C | cena na zapytanie | cena na zapytanie |  | 4049827034481 | 9026204000 |  | 5 | 10.7 | 13 | 0.6 | 0.72 | Kg | SZT
85217412 | Manometr chemiczny RF 100 Ch, D412,fi100 mm, 0÷25 bar, G1/2" exc, kl. 1,0 | PREMIUM | EUR | C | cena na zapytanie | cena na zapytanie |  | 4049827034498 | 9026204000 |  | 9.7 | 11.3 | 11.3 | 0.6 | 0.72 | Kg | SZT
85217701 | Manometr glicerynowy RF 100 Gly, D701,fi100 mm, 0÷25 bar, G1/2'' rad, kl. 1,6 | PREMIUM | EUR | C | 35.5 | 35.5 | 0% | 4049827034528 | 9026204000 |  | 10.5 | 12.5 | 11.5 | 0.6 | 0.72 | Kg | SZT
85217711 | Manometr glicerynowy RF 100 Gly, D711,fi100 mm, 0÷25 bar, G1/2'' ax, kl. 1,6 | PREMIUM | EUR | C | 32.35 | 32.35 | 0% | 4049827034542 | 9026204000 |  | 4 | 12.5 | 10.5 | 0.84 | 0.92 | Kg | SZT
85217801 | Manometr glicerynowy RF 100 Gly, D801,fi100 mm, 0÷25 bar, G1/2'' rad, kl. 1,0 | PREMIUM | EUR | C | 61.95 | 61.95 | 0% | 4049827034603 | 9026204000 |  | 10.5 | 12.5 | 11.5 | 0.84 | 0.92 | Kg | SZT
85217811 | Manometr glicerynowy RF 100 Gly, D811,fi100 mm, 0÷25 bar, G1/2" exc, kl. 1,0 | PREMIUM | EUR | C | 64.4 | 64.4 | 0% | 4049827034627 | 9026204000 |  | 0 | 0 | 0 | 0.84 | 0.92 | Kg | SZT
85218201 | Manometr standardowy RF 100, D201,fi100 mm, 0÷40 bar, G1/2'' rad, kl. 1,6 | PREMIUM | EUR | A | 24.3 | 24.3 | 0% | 4049827034696 | 9026204000 |  | 4 | 12.5 | 10.5 | 0.3 | 0.31 | Kg | SZT
85218211 | Manometr standardowy RF 100, D211,fi100 mm, 0÷40 bar, G1/4'' ax, kl. 1,6 | PREMIUM | EUR | A | 38.85 | 38.85 | 0% | 4049827034702 | 9026204000 |  | 4 | 12.5 | 10.5 | 0.52 | 0.53 | Kg | SZT
85218402 | Manometr chemiczny RF 100 Ch, D402,fi100 mm, 0÷40 bar, G1/2'' rad, kl. 1,0 | PREMIUM | EUR | C | cena na zapytanie | cena na zapytanie |  | 4049827034719 | 9026204000 |  | 6 | 14 | 11 | 0.6 | 0.72 | Kg | SZT
85218412 | Manometr chemiczny RF 100 Ch, D412,fi100 mm, 0÷40 bar, G1/2" exc, kl. 1,0 | PREMIUM | EUR | C | cena na zapytanie | cena na zapytanie |  | 4049827034726 | 9026204000 |  | 9.7 | 11.3 | 11.3 | 0.6 | 0.72 | Kg | SZT
85218701 | Manometr glicerynowy RF 100 Gly, D701,fi100 mm, 0÷40 bar, G1/2'' rad, kl. 1,6 | PREMIUM | EUR | C | 86.85 | 86.85 | 0% | 4049827034757 | 9026204000 |  | 10.5 | 12.5 | 11.5 | 0.6 | 0.72 | Kg | SZT
85218711 | Manometr glicerynowy RF 100 Gly, D711,fi100 mm, 0÷40 bar, G1/2'' ax, kl. 1,6 | PREMIUM | EUR | C | 90.15 | 90.15 | 0% | 4049827034771 | 9026204000 |  | 4 | 12.5 | 10.5 | 0.84 | 0.92 | Kg | SZT
85218801 | Manometr glicerynowy RF 100 Gly, D801,fi100 mm, 0÷40 bar, G1/2'' rad, kl. 1,0 | PREMIUM | EUR | C | 66.6 | 66.6 | 0% | 4049827034832 | 9026204000 |  | 10.5 | 12.5 | 11.5 | 0.84 | 0.92 | Kg | SZT
85218811 | Manometr glicerynowy RF 100 Gly, D811,fi100 mm, 0÷40 bar, G1/2" exc, kl. 1,0 | PREMIUM | EUR | C | 65.2 | 65.2 | 0% | 4049827034856 | 9026204000 |  | 0 | 0 | 0 | 0.84 | 0.92 | Kg | SZT
85219201 | Manometr standardowy RF 100, D201,fi100 mm, 0÷60 bar, G1/2'' rad, kl. 1,6 | PREMIUM | EUR | A | 22.45 | 22.45 | 0% | 4049827034924 | 9026204000 |  | 4 | 12.5 | 10.5 | 0.29 | 0.31 | Kg | SZT
85219211 | Manometr standardowy RF 100, D211,fi100 mm, 0÷60 bar, G1/4'' ax, kl. 1,6 | PREMIUM | EUR | A | 43.85 | 43.85 | 0% | 4049827034931 | 9026204000 |  | 4 | 12.5 | 10.5 | 0.52 | 0.53 | Kg | SZT
85219402 | Manometr chemiczny RF 100 Ch, D402,fi100 mm, 0÷60 bar, G1/2'' rad, kl. 1,0 | PREMIUM | EUR | C | cena na zapytanie | cena na zapytanie |  | 4049827034948 | 9026204000 |  | 5 | 10.7 | 13 | 0.6 | 0.72 | Kg | SZT
85219412 | Manometr chemiczny RF 100 Ch, D412,fi100 mm, 0÷60 bar, G1/2" exc, kl. 1,0 | PREMIUM | EUR | C | cena na zapytanie | cena na zapytanie |  | 4049827034955 | 9026204000 |  | 9.7 | 11.3 | 11.3 | 0.6 | 0.72 | Kg | SZT
85219701 | Manometr glicerynowy RF 100 Gly, D701,fi100 mm, 0÷60 bar, G1/2'' rad, kl. 1,6 | PREMIUM | EUR | C | 36.85 | 36.85 | 0% | 4049827034986 | 9026204000 |  | 10.5 | 12.5 | 11.5 | 0.6 | 0.72 | Kg | SZT
85219711 | Manometr glicerynowy RF 100 Gly, D711,fi100 mm, 0÷60 bar, G1/2'' ax, kl. 1,6 | PREMIUM | EUR | C | cena na zapytanie | cena na zapytanie |  | 4049827035006 | 9026204000 |  | 0 | 0 | 0 | 0.84 | 0.92 | Kg | SZT
85219801 | Manometr glicerynowy RF 100 Gly, D801,fi100 mm, 0÷60 bar, G1/2'' rad, kl. 1,0 | PREMIUM | EUR | C | 157.65 | 157.65 | 0% | 4049827035068 | 9026204000 |  | 10.5 | 12.5 | 11.5 | 0.84 | 0.92 | Kg | SZT
85219811 | Manometr glicerynowy RF 100 Gly, D811,fi100 mm, 0÷60 bar, G1/2" exc, kl. 1,0 | PREMIUM | EUR | C | cena na zapytanie | cena na zapytanie |  | 4049827035082 | 9026204000 |  | 0 | 0 | 0 | 0.84 | 0.92 | Kg | SZT
85220201 | Manometr standardowy RF 100, D201,fi100 mm, 0÷100 bar, G1/2'' rad, kl. 1,6 | PREMIUM | EUR | A | 21.45 | 21.45 | 0% | 4049827035150 | 9026204000 |  | 4 | 12.5 | 10.5 | 0.52 | 0.53 | Kg | SZT
85220211 | Manometr standardowy RF 100, D211,fi100 mm, 0÷100 bar, G1/4'' ax, kl. 1,6 | PREMIUM | EUR | A | 43.85 | 43.85 | 0% | 4049827035167 | 9026204000 |  | 4 | 12.5 | 10.5 | 0.52 | 0.53 | Kg | SZT
85220402 | Manometr chemiczny RF 100 Ch, D402,fi100 mm, 0÷100 bar, G1/2'' rad, kl. 1,0 | PREMIUM | EUR | C | cena na zapytanie | cena na zapytanie |  | 4049827035174 | 9026204000 |  | 10.5 | 12.5 | 11.5 | 0.6 | 0.72 | Kg | SZT
85220412 | Manometr chemiczny RF 100 Ch, D412,fi100 mm, 0÷100 bar, G1/2" exc, kl. 1,0 | PREMIUM | EUR | C | cena na zapytanie | cena na zapytanie |  | 4049827035181 | 9026204000 |  | 9.7 | 11.3 | 11.3 | 0.6 | 0.72 | Kg | SZT
85220701 | Manometr glicerynowy RF 100 Gly, D701,fi100 mm, 0÷100 bar, G1/2'' rad, kl. 1,6 | PREMIUM | EUR | C | cena na zapytanie | cena na zapytanie |  | 4049827035211 | 9026204000 |  | 10.5 | 12.5 | 11.5 | 0.84 | 0.92 | Kg | SZT
85220711 | Manometr glicerynowy RF 100 Gly, D711,fi100 mm, 0÷100 bar, G1/2'' ax, kl. 1,6 | PREMIUM | EUR | C | cena na zapytanie | cena na zapytanie |  | 4049827035235 | 9026204000 |  | 0 | 0 | 0 | 0.84 | 0.92 | Kg | SZT
85220801 | Manometr glicerynowy RF 100 Gly, D801,fi100 mm, 0÷100 bar, G1/2'' rad, kl. 1,0 | PREMIUM | EUR | C | 70.45 | 70.45 | 0% | 4049827035297 | 9026204000 |  | 10.5 | 12.5 | 11.5 | 0.84 | 0.92 | Kg | SZT
85220811 | Manometr glicerynowy RF 100 Gly, D811,fi100 mm, 0÷100 bar, G1/2" exc, kl. 1,0 | PREMIUM | EUR | C | 69.85 | 69.85 | 0% | 4049827035310 | 9026204000 |  | 0 | 0 | 0 | 0.84 | 0.92 | Kg | SZT
85221201 | Manometr standardowy RF 100, D201,fi100 mm, 0÷160 bar, G1/2'' rad, kl. 1,6 | PREMIUM | EUR | A | 43.85 | 43.85 | 0% | 4049827035389 | 9026204000 |  | 4 | 12.5 | 10.5 | 0.52 | 0.53 | Kg | SZT
85221211 | Manometr standardowy RF 100, D211,fi100 mm, 0÷160 bar, G1/4'' ax, kl. 1,6 | PREMIUM | EUR | A | 43.85 | 43.85 | 0% | 4049827035396 | 9026204000 |  | 4 | 12.5 | 10.5 | 0.52 | 0.53 | Kg | SZT
85221402 | Manometr chemiczny RF 100 Ch, D402,fi100 mm, 0÷160 bar, G1/2'' rad, kl. 1,0 | PREMIUM | EUR | C | cena na zapytanie | cena na zapytanie |  | 4049827035402 | 9026204000 |  | 10.5 | 12.5 | 11.5 | 0.6 | 0.72 | Kg | SZT
85221412 | Manometr chemiczny RF 100 Ch, D412,fi100 mm, 0÷160 bar, G1/2" exc, kl. 1,0 | PREMIUM | EUR | C | cena na zapytanie | cena na zapytanie |  | 4049827035419 | 9026204000 |  | 9.7 | 11.3 | 11.3 | 0.6 | 0.72 | Kg | SZT
85221701 | Manometr glicerynowy RF 100 Gly, D701,fi100 mm, 0÷160 bar, G1/2'' rad, kl. 1,6 | PREMIUM | EUR | C | 36.8 | 36.8 | 0% | 4049827035440 | 9026204000 |  | 10.5 | 12.5 | 11.5 | 0.6 | 0.72 | Kg | SZT
85221711 | Manometr glicerynowy RF 100 Gly, D711,fi100 mm, 0÷160 bar, G1/2'' ax, kl. 1,6 | PREMIUM | EUR | C | cena na zapytanie | cena na zapytanie |  | 4049827035464 | 9026204000 |  | 0 | 0 | 0 | 0.84 | 0.92 | Kg | SZT
85221801 | Manometr glicerynowy RF 100 Gly, D801,fi100 mm, 0÷160 bar, G1/2'' rad, kl. 1,0 | PREMIUM | EUR | C | 68.3 | 68.3 | 0% | 4049827035525 | 9026204000 |  | 10.5 | 12.5 | 11.5 | 0.84 | 0.92 | Kg | SZT
85221811 | Manometr glicerynowy RF 100 Gly, D811,fi100 mm, 0÷160 bar, G1/2" exc, kl. 1,0 | PREMIUM | EUR | C | 70.8 | 70.8 | 0% | 4049827035549 | 9026204000 |  | 0 | 0 | 0 | 0.84 | 0.92 | Kg | SZT
85222201 | Manometr standardowy RF 100, D201,fi100 mm, 0÷250 bar, G1/2'' rad, kl. 1,6 | PREMIUM | EUR | A | 43.85 | 43.85 | 0% | 4049827035617 | 9026204000 |  | 4 | 12.5 | 10.5 | 0.52 | 0.53 | Kg | SZT
85222211 | Manometr standardowy RF 100, D211,fi100 mm, 0÷250 bar, G1/4'' ax, kl. 1,6 | PREMIUM | EUR | A | 43.85 | 43.85 | 0% | 4049827035624 | 9026204000 |  | 4 | 12.5 | 10.5 | 0.52 | 0.53 | Kg | SZT
85222402 | Manometr chemiczny RF 100 Ch, D402,fi100 mm, 0÷250 bar, G1/2'' rad, kl. 1,0 | PREMIUM | EUR | C | cena na zapytanie | cena na zapytanie |  | 4049827035631 | 9026204000 |  | 10.5 | 12.5 | 11.5 | 0.6 | 0.72 | Kg | SZT
85222412 | Manometr chemiczny RF 100 Ch, D412,fi100 mm, 0÷250 bar, G1/2" exc, kl. 1,0 | PREMIUM | EUR | C | cena na zapytanie | cena na zapytanie |  | 4049827035648 | 9026204000 |  | 9.7 | 11.3 | 11.3 | 0.6 | 0.72 | Kg | SZT
85222701 | Manometr glicerynowy RF 100 Gly, D701,fi100 mm, 0÷250 bar, G1/2'' rad, kl. 1,6 | PREMIUM | EUR | C | 37.55 | 37.55 | 0% | 4049827035679 | 9026204000 |  | 10.5 | 12.5 | 11.5 | 0.84 | 0.92 | Kg | SZT
85222711 | Manometr glicerynowy RF 100 Gly, D711,fi100 mm, 0÷250 bar, G1/2'' ax, kl. 1,6 | PREMIUM | EUR | C | cena na zapytanie | cena na zapytanie |  | 4049827035693 | 9026204000 |  | 0 | 0 | 0 | 0.84 | 0.92 | Kg | SZT
85222801 | Manometr glicerynowy RF 100 Gly, D801,fi100 mm, 0÷250 bar, G1/2'' rad, kl. 1,0 | PREMIUM | EUR | C | 69.9 | 69.9 | 0% | 4049827035754 | 9026204000 |  | 10.5 | 12.5 | 11.5 | 0.84 | 0.92 | Kg | SZT
85222811 | Manometr glicerynowy RF 100 Gly, D811,fi100 mm, 0÷250 bar, G1/2" exc, kl. 1,0 | PREMIUM | EUR | C | 70.7 | 70.7 | 0% | 4049827035778 | 9026204000 |  | 0 | 0 | 0 | 0.84 | 0.92 | Kg | SZT
85223201 | Manometr standardowy RF 100, D201,fi100 mm, 0÷400 bar, G1/2'' rad, kl. 1,6 | PREMIUM | EUR | A | 43.85 | 43.85 | 0% | 4049827035846 | 9026204000 |  | 4 | 12.5 | 10.5 | 0.52 | 0.53 | Kg | SZT
85223211 | Manometr standardowy RF 100, D211,fi100 mm, 0÷400 bar, G1/4'' ax, kl. 1,6 | PREMIUM | EUR | A | 43.85 | 43.85 | 0% | 4049827035853 | 9026204000 |  | 4 | 12.5 | 10.5 | 0.52 | 0.53 | Kg | SZT
85223402 | Manometr chemiczny RF 100 Ch, D402,fi100 mm, 0÷400 bar, G1/2'' rad, kl. 1,0 | PREMIUM | EUR | C | cena na zapytanie | cena na zapytanie |  | 4049827035860 | 9026204000 |  | 5 | 10.7 | 13 | 0.6 | 0.72 | Kg | SZT
85223412 | Manometr chemiczny RF 100 Ch, D412,fi100 mm, 0÷400 bar, G1/2" exc, kl. 1,0 | PREMIUM | EUR | C | cena na zapytanie | cena na zapytanie |  | 4049827035877 | 9026204000 |  | 9.7 | 11.3 | 11.3 | 0.6 | 0.72 | Kg | SZT
85223701 | Manometr glicerynowy RF 100 Gly, D701,fi100 mm, 0÷400 bar, G1/2'' rad, kl. 1,6 | PREMIUM | EUR | C | 37.4 | 37.4 | 0% | 4049827035907 | 9026204000 |  | 10.5 | 12.5 | 11.5 | 0.84 | 0.92 | Kg | SZT
85223711 | Manometr glicerynowy RF 100 Gly, D711,fi100 mm, 0÷400 bar, G1/2'' ax, kl. 1,6 | PREMIUM | EUR | C | cena na zapytanie | cena na zapytanie |  | 4049827035921 | 9026204000 |  | 0 | 0 | 0 | 0.84 | 0.92 | Kg | SZT
85223801 | Manometr glicerynowy RF 100 Gly, D801,fi100 mm, 0÷400 bar, G1/2'' rad, kl. 1,0 | PREMIUM | EUR | C | 70.3 | 70.3 | 0% | 4049827035983 | 9026204000 |  | 10.5 | 12.5 | 11.5 | 0.84 | 0.92 | Kg | SZT
85223811 | Manometr glicerynowy RF 100 Gly, D811,fi100 mm, 0÷400 bar, G1/2" exc, kl. 1,0 | PREMIUM | EUR | C | 71.05 | 71.05 | 0% | 4049827036003 | 9026204000 |  | 0 | 0 | 0 | 0.84 | 0.92 | Kg | SZT
85224402 | Manometr chemiczny RF 100 Ch, D402,fi100 mm, 0÷600 bar, G1/2'' rad, kl. 1,0 | PREMIUM | EUR | C | cena na zapytanie | cena na zapytanie |  | 4049827036065 | 9026204000 |  | 10.5 | 12.5 | 11.5 | 0.6 | 0.72 | Kg | SZT
85224412 | Manometr chemiczny RF 100 Ch, D412,fi100 mm, 0÷600 bar, G1/2" exc, kl. 1,0 | PREMIUM | EUR | C | cena na zapytanie | cena na zapytanie |  | 4049827036072 | 9026204000 |  | 9.7 | 11.3 | 11.3 | 0.6 | 0.72 | Kg | SZT
85224801 | Manometr glicerynowy RF 100 Gly, D801,fi100 mm, 0÷600 bar, G1/2'' rad, kl. 1,0 | PREMIUM | EUR | C | cena na zapytanie | cena na zapytanie |  | 4049827036140 | 9026204000 |  | 10.5 | 12.5 | 11.5 | 0.84 | 0.92 | Kg | SZT
85224811 | Manometr glicerynowy RF 100 Gly, D811,fi100 mm, 0÷600 bar, G1/2" exc, kl. 1,0 | PREMIUM | EUR | C | 71.1 | 71.1 | 0% | 4049827036164 | 9026204000 |  | 0 | 0 | 0 | 0.84 | 0.92 | Kg | SZT
85225402 | Manometr chemiczny RF 100 Ch, D402,fi100 mm, 0÷1000 bar, G1/2'' rad, kl. 1,0 | PREMIUM | EUR | C | cena na zapytanie | cena na zapytanie |  | 4049827036225 | 9026204000 |  | 10.5 | 12.5 | 11.5 | 0.6 | 0.72 | Kg | SZT
85225412 | Manometr chemiczny RF 100 Ch, D412,fi100 mm, 0÷1000 bar, G1/2" exc, kl. 1,0 | PREMIUM | EUR | C | cena na zapytanie | cena na zapytanie |  | 4049827036232 | 9026204000 |  | 9.7 | 11.3 | 11.3 | 0.6 | 0.72 | Kg | SZT
85225801 | Manometr glicerynowy RF 100 Gly, D801,fi100 mm, 0÷1000 bar, G1/2" rad, kl. 1,0 | PREMIUM | EUR | C | cena na zapytanie | cena na zapytanie |  | 4049827036300 | 9026204000 |  | 10.5 | 12.5 | 11.5 | 0.84 | 0.92 | Kg | SZT
85225811 | Manometr glicerynowy RF 100 Gly, D811,fi100 mm, 0÷1000 bar, G1/2" exc, kl. 1,0 | PREMIUM | EUR | C | cena na zapytanie | cena na zapytanie |  | 4049827036324 | 9026204000 |  | 0 | 0 | 0 | 0.84 | 0.92 | Kg | SZT
85251201 | Manometr standardowy RF 160, D201,fi160 mm, -1÷0 bar, G1/2'' rad, kl. 1,6 | PREMIUM | EUR | A | 99.75 | 99.75 | 0% | 4049827036546 | 9026204000 |  | 6 | 17.5 | 18 | 1.06 | 1.15 | Kg | SZT
85251402 | Manometr chemiczny RF 160 Ch, D402,fi160 mm, -1÷0 bar, G1/2" rad, kl. 1,0 | PREMIUM | EUR | C | 188.65 | 188.65 | 0% | 4049827036553 | 9026204000 |  | 6 | 17.5 | 18 | 1 | 1.05 | Kg | SZT
85251412 | Manometr chemiczny RF 160 Ch, D412,fi160 mm, -1÷0 bar, G1/2" exc, kl. 1,0 | PREMIUM | EUR | C | 198 | 198 | 0% | 4049827036560 | 9026204000 |  | 6 | 17.5 | 18 | 0 | 0 | Kg | SZT
85251801 | Manometr glicerynowy RF 160 Gly, D801,fi160 mm, -1÷0 bar, G1/2" rad, kl. 1,0 | PREMIUM | EUR | C | cena na zapytanie | cena na zapytanie |  | 4049827036591 | 9026204000 |  | 6 | 17.5 | 18 | 1.9 | 1.95 | Kg | SZT
85251811 | Manometr glicerynowy RF 160 Gly, D811,fi160 mm, -1÷0 bar, G1/2" exc, kl. 1,0 | PREMIUM | EUR | C | cena na zapytanie | cena na zapytanie |  | 4049827036614 | 9026204000 |  | 11 | 22 | 20 | 0 | 0 | Kg | SZT
85252201 | Manometr standardowy RF 160, D201,fi160 mm, -1÷0,6 bar, G1/2'' rad, kl. 1,6 | PREMIUM | EUR | A | 99.75 | 99.75 | 0% | 4049827036676 | 9026204000 |  | 6 | 17.5 | 18 | 1.04 | 1.09 | Kg | SZT
85252402 | Manometr chemiczny RF 160 Ch, D402,fi160 mm, -1÷0,6 bar, G1/2'' rad, kl. 1,0 | PREMIUM | EUR | C | 188.65 | 188.65 | 0% | 4049827036683 | 9026204000 |  | 6 | 17.5 | 18 | 0.6 | 0.72 | Kg | SZT
85252412 | Manometr chemiczny RF 160 Ch, D412,fi160 mm, -1÷0,6 bar, G1/2" exc, kl. 1,0 | PREMIUM | EUR | C | 198 | 198 | 0% | 4049827036690 | 9026204000 |  | 11 | 22 | 20 | 0.6 | 0.72 | Kg | SZT
85252801 | Manometr glicerynowy RF 160 Gly, D801,fi160 mm, -1÷0,6 bar, G1/2" rad, kl. 1,0 | PREMIUM | EUR | C | 218.1 | 218.1 | 0% | 4049827036720 | 9026204000 |  | 6 | 17.5 | 18 | 0 | 0 | Kg | SZT
85252811 | Manometr glicerynowy RF 160 Gly, D811,fi160 mm, -1÷0,6 bar, G1/2" exc, kl. 1,0 | PREMIUM | EUR | C | 229.75 | 229.75 | 0% | 4049827036744 | 9026204000 |  | 11 | 22 | 20 | 0 | 0 | Kg | SZT
85253201 | Manometr standardowy RF 160, D201,fi160 mm, -1÷1,5 bar, G1/2'' rad, kl. 1,6 | PREMIUM | EUR | A | 71.55 | 71.55 | 0% | 4049827036805 | 9026204000 |  | 6 | 17.5 | 18 | 1.06 | 1.15 | Kg | SZT
85253402 | Manometr chemiczny RF 160 Ch, D402,fi160 mm, -1÷1,5 bar, G1/2'' rad, kl. 1,0 | PREMIUM | EUR | C | 188.65 | 188.65 | 0% | 4049827036812 | 9026204000 |  | 6 | 17.5 | 18 | 0.6 | 0.72 | Kg | SZT
85253412 | Manometr chemiczny RF 160 Ch, D412,fi160 mm, -1÷1,5 bar, G1/2" exc, kl. 1,0 | PREMIUM | EUR | C | 198 | 198 | 0% | 4049827036829 | 9026204000 |  | 11 | 22 | 20 | 0.6 | 0.72 | Kg | SZT
85253801 | Manometr glicerynowy RF 160 Gly, D801,fi160 mm, -1÷1,5 bar, G1/2" rad, kl. 1,0 | PREMIUM | EUR | C | cena na zapytanie | cena na zapytanie |  | 4049827036850 | 9026204000 |  | 6 | 17.5 | 18 | 0 | 0 | Kg | SZT
85253811 | Manometr glicerynowy RF 160 Gly, D811,fi160 mm, -1÷1,5 bar, G1/2" exc, kl. 1,0 | PREMIUM | EUR | C | cena na zapytanie | cena na zapytanie |  | 4049827036874 | 9026204000 |  | 11 | 22 | 20 | 0 | 0 | Kg | SZT
85254201 | Manometr standardowy RF 160, D201,fi160 mm, -1÷3 bar, G1/2'' rad, kl. 1,6 | PREMIUM | EUR | A | 99.75 | 99.75 | 0% | 4049827036935 | 9026204000 |  | 6 | 17.5 | 18 | 1.06 | 1.15 | Kg | SZT
85254402 | Manometr chemiczny RF 160 Ch, D402,fi160 mm, -1÷3 bar, G1/2'' rad, kl. 1,0 | PREMIUM | EUR | C | 188.65 | 188.65 | 0% | 4049827036942 | 9026204000 |  | 6 | 17.5 | 18 | 0.6 | 0.72 | Kg | SZT
85254412 | Manometr chemiczny RF 160 Ch, D412,fi160 mm, -1÷3 bar, G1/2" exc, kl. 1,0 | PREMIUM | EUR | C | 198 | 198 | 0% | 4049827036959 | 9026204000 |  | 11 | 22 | 20 | 0.6 | 0.72 | Kg | SZT
85254801 | Manometr glicerynowy RF 160 Gly, D801,fi160 mm, -1÷3 bar, G1/2" rad, kl. 1,0 | PREMIUM | EUR | C | 218.1 | 218.1 | 0% | 4049827036980 | 9026204000 |  | 6 | 17.5 | 18 | 0 | 0 | Kg | SZT
85254811 | Manometr glicerynowy RF 160 Gly, D811,fi160 mm, -1÷3 bar, G1/2" exc, kl. 1,0 | PREMIUM | EUR | C | 229.75 | 229.75 | 0% | 4049827037000 | 9026204000 |  | 11 | 22 | 20 | 0 | 0 | Kg | SZT
85255201 | Manometr standardowy RF 160, D201,fi160 mm, -1÷5 bar, G1/2'' rad, kl. 1,6 | PREMIUM | EUR | A | 67.6 | 67.6 | 0% | 4049827037062 | 9026204000 |  | 6 | 17.5 | 18 | 1.06 | 1.15 | Kg | SZT
85255402 | Manometr chemiczny RF 160 Ch, D402,fi160 mm, -1÷5 bar, G1/2'' rad, kl. 1,0 | PREMIUM | EUR | C | 188.65 | 188.65 | 0% | 4049827037079 | 9026204000 |  | 6 | 17.5 | 18 | 0.6 | 0.72 | Kg | SZT
85255412 | Manometr chemiczny RF 160 Ch, D412,fi160 mm, -1÷5 bar, G1/2" exc, kl. 1,0 | PREMIUM | EUR | C | 198 | 198 | 0% | 4049827037086 | 9026204000 |  | 11 | 22 | 20 | 0.6 | 0.72 | Kg | SZT
85255801 | Manometr glicerynowy RF 160 Gly, D801,fi160 mm, -1÷5 bar, G1/2" rad, kl. 1,0 | PREMIUM | EUR | C | 218.1 | 218.1 | 0% | 4049827037116 | 9026204000 |  | 6 | 17.5 | 18 | 1.8 | 1.85 | Kg | SZT
85255811 | Manometr glicerynowy RF 160 Gly, D811,fi160 mm, -1÷5 bar, G1/2" exc, kl. 1,0 | PREMIUM | EUR | C | 229.75 | 229.75 | 0% | 4049827037130 | 9026204000 |  | 11 | 22 | 20 | 0 | 0 | Kg | SZT
85256201 | Manometr standardowy RF 160, D201,fi160mm, -1÷9 bar, G1/2'' rad, kl. 1,6 | PREMIUM | EUR | A | 99.75 | 99.75 | 0% | 4049827037192 | 9026204000 |  | 6 | 17.5 | 18 | 1.06 | 1.15 | Kg | SZT
85256402 | Manometr chemiczny RF 160 Ch, D402,fi160 mm, -1÷9 bar, G1/2'' rad, kl. 1,0 | PREMIUM | EUR | C | 188.65 | 188.65 | 0% | 4049827037208 | 9026204000 |  | 6 | 17.5 | 18 | 0.6 | 0.72 | Kg | SZT
85256412 | Manometr chemiczny RF 160 Ch, D412,fi160 mm, -1÷9 bar, G1/2" exc, kl. 1,0 | PREMIUM | EUR | C | 198 | 198 | 0% | 4049827037215 | 9026204000 |  | 11 | 22 | 20 | 0.6 | 0.72 | Kg | SZT
85256801 | Manometr glicerynowy RF 160 Gly, D801,fi160 mm, -1÷9 bar, G1/2" rad, kl. 1,0 | PREMIUM | EUR | C | 218.1 | 218.1 | 0% | 4049827037246 | 9026204000 |  | 6 | 17.5 | 18 | 0 | 0 | Kg | SZT
85256811 | Manometr glicerynowy RF 160 Gly, D811,fi160 mm, -1÷9 bar, G1/2" exc, kl. 1,0 | PREMIUM | EUR | C | 229.75 | 229.75 | 0% | 4049827037260 | 9026204000 |  | 11 | 22 | 20 | 0 | 0 | Kg | SZT
85257201 | Manometr standardowy RF 160, D201,fi160 mm, -1÷15 bar, G1/2'' rad, kl. 1,6 | PREMIUM | EUR | A | 99.75 | 99.75 | 0% | 4049827037321 | 9026204000 |  | 6 | 17.5 | 18 | 1.06 | 1.15 | Kg | SZT
85257402 | Manometr chemiczny RF 160 Ch, D402,fi160 mm, -1÷15 bar, G1/2'' rad, kl. 1,0 | PREMIUM | EUR | C | 188.65 | 188.65 | 0% | 4049827037338 | 9026204000 |  | 6 | 17.5 | 18 | 0.6 | 0.72 | Kg | SZT
85257412 | Manometr chemiczny RF 160 Ch, D412,fi160 mm, -1÷15 bar, G1/2" exc, kl. 1,0 | PREMIUM | EUR | C | 198 | 198 | 0% | 4049827037345 | 9026204000 |  | 11 | 22 | 20 | 0.6 | 0.72 | Kg | SZT
85257801 | Manometr glicerynowy RF 160 Gly, D801,fi160 mm, -1÷15 bar, G1/2" rad, kl. 1,0 | PREMIUM | EUR | C | 218.1 | 218.1 | 0% | 4049827037376 | 9026204000 |  | 6 | 17.5 | 18 | 0 | 0 | Kg | SZT
85257811 | Manometr glicerynowy RF 160 Gly, D811,fi160 mm, -1÷15 bar, G1/2" exc, kl. 1,0 | PREMIUM | EUR | C | 229.75 | 229.75 | 0% | 4049827037390 | 9026204000 |  | 11 | 22 | 20 | 0 | 0 | Kg | SZT
85259201 | Manometr standardowy RF 160, D201,fi160 mm, 0÷0,6 bar, G1/2'' rad, kl. 1,6 | PREMIUM | EUR | A | 70.45 | 70.45 | 0% | 4049827037451 | 9026204000 |  | 6 | 17.5 | 18 | 1.06 | 1.15 | Kg | SZT
85259402 | Manometr chemiczny RF 160 Ch, D402,fi160 mm, 0÷0,6 bar, G1/2" rad, kl. 1,0 | PREMIUM | EUR | C | 185.95 | 185.95 | 0% | 4049827037468 | 9026204000 |  | 6 | 17.5 | 18 | 1 | 1.05 | Kg | SZT
85259412 | Manometr chemiczny RF 160 Ch, D412,fi160 mm, 0÷0,6 bar, G1/2" exc, kl. 1,0 | PREMIUM | EUR | C | 195.1 | 195.1 | 0% | 4049827037475 | 9026204000 |  | 11 | 22 | 20 | 0 | 0 | Kg | SZT
85259801 | Manometr glicerynowy RF 160 Gly, D801,fi160 mm, 0÷0,6 bar, G1/2" rad, kl. 1,0 | PREMIUM | EUR | C | 215.1 | 215.1 | 0% | 4049827037505 | 9026204000 |  | 6 | 17.5 | 18 | 0 | 0 | Kg | SZT
85259811 | Manometr glicerynowy RF 160 Gly, D811,fi160 mm, 0÷0,6 bar, G1/2" exc, kl. 1,0 | PREMIUM | EUR | C | 226.65 | 226.65 | 0% | 4049827037529 | 9026204000 |  | 11 | 22 | 20 | 0 | 0 | Kg | SZT
85260201 | Manometr standardowy RF 160, D201,fi160 mm, 0÷1 bar, G1/2'' rad, kl. 1,6 | PREMIUM | EUR | A | 70.3 | 70.3 | 0% | 4049827037581 | 9026204000 |  | 6 | 17.5 | 18 | 1.03 | 1.08 | Kg | SZT
85260402 | Manometr chemiczny RF 160 Ch, D402,fi160 mm, 0÷1 bar, G1/2" rad, kl. 1,0 | PREMIUM | EUR | C | 185.95 | 185.95 | 0% | 4049827037598 | 9026204000 |  | 6 | 17.5 | 18 | 0.96 | 1.04 | Kg | SZT
85260412 | Manometr chemiczny RF 160 Ch, D412,fi160 mm, 0÷1 bar, G1/2" exc, kl. 1,0 | PREMIUM | EUR | C | 195.1 | 195.1 | 0% | 4049827037604 | 9026204000 |  | 11 | 22 | 20 | 0 | 0 | Kg | SZT
85260801 | Manometr glicerynowy RF 160 Gly, D801,fi160 mm, 0÷1 bar, G1/2" rad, kl. 1,0 | PREMIUM | EUR | C | 215.1 | 215.1 | 0% | 4049827037635 | 9026204000 |  | 6 | 17.5 | 18 | 1.8 | 1.9 | Kg | SZT
85260811 | Manometr glicerynowy RF 160 Gly, D811,fi160 mm, 0÷1 bar, G1/2" exc, kl. 1,0 | PREMIUM | EUR | C | 226.65 | 226.65 | 0% | 4049827037659 | 9026204000 |  | 11 | 22 | 20 | 0 | 0 | Kg | SZT
85261201 | Manometr standardowy RF 160, D201,fi160 mm, 0÷1,6 bar, G1/2'' rad, kl. 1,6 | PREMIUM | EUR | A | 70.6 | 70.6 | 0% | 4049827037710 | 9026204000 |  | 6 | 17.5 | 18 | 1.06 | 1.15 | Kg | SZT
85261402 | Manometr chemiczny RF 160 Ch, D402,fi160 mm, 0÷1,6 bar, G1/2" rad, kl. 1,0 | PREMIUM | EUR | C | 185.95 | 185.95 | 0% | 4049827037727 | 9026204000 |  | 6 | 17.5 | 18 | 1 | 1.05 | Kg | SZT
85261412 | Manometr chemiczny RF 160 Ch, D412,fi160 mm, 0÷1,6 bar, G1/2" exc, kl. 1,0 | PREMIUM | EUR | C | 195.1 | 195.1 | 0% | 4049827037734 | 9026204000 |  | 11 | 22 | 20 | 0 | 0 | Kg | SZT
85261801 | Manometr glicerynowy RF 160 Gly, D801,fi160 mm, 0÷1,6 bar, G1/2" rad, kl. 1,0 | PREMIUM | EUR | C | 215.1 | 215.1 | 0% | 4049827037765 | 9026204000 |  | 6 | 17.5 | 18 | 1.85 | 1.95 | Kg | SZT
85261811 | Manometr glicerynowy RF 160 Gly, D811,fi160 mm, 0÷1,6 bar, G1/2" exc, kl. 1,0 | PREMIUM | EUR | C | 226.65 | 226.65 | 0% | 4049827037789 | 9026204000 |  | 11 | 22 | 20 | 0 | 0 | Kg | SZT
85262201 | Manometr standardowy RF 160, D201,fi160 mm, 0÷2,5 bar, G1/2'' rad, kl. 1,6 | PREMIUM | EUR | A | 97.25 | 97.25 | 0% | 4049827037840 | 9026204000 |  | 6 | 17.5 | 18 | 1.06 | 1.15 | Kg | SZT
85262402 | Manometr chemiczny RF 160 Ch, D402,fi160 mm, 0÷2,5 bar, G1/2" rad, kl. 1,0 | PREMIUM | EUR | C | 185.95 | 185.95 | 0% | 4049827037857 | 9026204000 |  | 6 | 17.5 | 18 | 1 | 1.05 | Kg | SZT
85262412 | Manometr chemiczny RF 160 Ch, D412,fi160 mm, 0÷2,5 bar, G1/2" exc, kl. 1,0 | PREMIUM | EUR | C | 195.1 | 195.1 | 0% | 4049827037864 | 9026204000 |  | 11 | 22 | 20 | 0 | 0 | Kg | SZT
85262801 | Manometr glicerynowy RF 160 Gly, D801,fi160 mm, 0÷2,5 bar, G1/2" rad, kl. 1,0 | PREMIUM | EUR | C | 215.1 | 215.1 | 0% | 4049827037895 | 9026204000 |  | 6 | 17.5 | 18 | 1.9 | 1.95 | Kg | SZT
85262811 | Manometr glicerynowy RF 160 Gly, D811,fi160 mm, 0÷2,5 bar, G1/2" exc, kl. 1,0 | PREMIUM | EUR | C | 226.65 | 226.65 | 0% | 4049827037918 | 9026204000 |  | 11 | 22 | 20 | 0 | 0 | Kg | SZT
85263201 | Manometr standardowy RF 160, D201,fi160mm, 0÷4 bar, G1/2'' rad, kl. 1,6 | PREMIUM | EUR | A | 69.4 | 69.4 | 0% | 4049827037970 | 9026204000 |  | 6 | 17.5 | 18 | 1.06 | 1.15 | Kg | SZT
85263402 | Manometr chemiczny RF 160 Ch, D402,fi160 mm, 0÷4 bar, G1/2" rad, kl. 1,0 | PREMIUM | EUR | C | 185.95 | 185.95 | 0% | 4049827037987 | 9026204000 |  | 6 | 17.5 | 18 | 1 | 1.05 | Kg | SZT
85263412 | Manometr chemiczny RF 160 Ch, D412,fi160 mm, 0÷4 bar, G1/2" exc, kl. 1,0 | PREMIUM | EUR | C | 195.1 | 195.1 | 0% | 4049827037994 | 9026204000 |  | 11 | 22 | 20 | 0 | 0 | Kg | SZT
85263801 | Manometr glicerynowy RF 160 Gly, D801,fi160 mm, 0÷4 bar, G1/2" rad, kl. 1,0 | PREMIUM | EUR | C | 215.1 | 215.1 | 0% | 4049827038021 | 9026204000 |  | 6 | 17.5 | 18 | 1.9 | 1.95 | Kg | SZT
85263811 | Manometr glicerynowy RF 160 Gly, D811,fi160 mm, 0÷4 bar, G1/2" exc, kl. 1,0 | PREMIUM | EUR | C | 226.65 | 226.65 | 0% | 4049827038045 | 9026204000 |  | 11 | 22 | 20 | 0 | 0 | Kg | SZT
85264201 | Manometr standardowy RF 160, D201,fi160 mm, 0÷6 bar, G1/2'' rad, kl. 1,6 | PREMIUM | EUR | A | 67.5 | 67.5 | 0% | 4049827038106 | 9026204000 |  | 6 | 17.5 | 18 | 1.06 | 1.15 | Kg | SZT
85264402 | Manometr chemiczny RF 160 Ch, D402,fi160 mm, 0÷6 bar, G1/2" rad, kl. 1,0 | PREMIUM | EUR | C | 185.95 | 185.95 | 0% | 4049827038113 | 9026204000 |  | 6 | 17.5 | 18 | 0 | 0 | Kg | SZT
85264412 | Manometr chemiczny RF 160 Ch, D412,fi160 mm, 0÷6 bar, G1/2" exc, kl. 1,0 | PREMIUM | EUR | C | 195.1 | 195.1 | 0% | 4049827038120 | 9026204000 |  | 11 | 22 | 20 | 0 | 0 | Kg | SZT
85264801 | Manometr glicerynowy RF 160 Gly, D801,fi160 mm, 0÷6 bar, G1/2" rad, kl. 1,0 | PREMIUM | EUR | C | 215.1 | 215.1 | 0% | 4049827038151 | 9026204000 |  | 6 | 17.5 | 18 | 0 | 1.87 | Kg | SZT
85264811 | Manometr glicerynowy RF 160 Gly, D811,fi160 mm, 0÷6 bar, G1/2" exc, kl. 1,0 | PREMIUM | EUR | C | 226.65 | 226.65 | 0% | 4049827038175 | 9026204000 |  | 11 | 22 | 20 | 0 | 0 | Kg | SZT
85265201 | Manometr standardowy RF 160, D201,fi160 mm, 0÷10 bar, G1/2'' rad, kl. 1,6 | PREMIUM | EUR | A | 69.35 | 69.35 | 0% | 4049827038236 | 9026204000 |  | 6 | 17.5 | 18 | 1.06 | 1.15 | Kg | SZT
85265402 | Manometr chemiczny RF 160 Ch, D402,fi160 mm, 0÷10 bar, G1/2" rad, kl. 1,0 | PREMIUM | EUR | C | cena na zapytanie | cena na zapytanie |  | 4049827038243 | 9026204000 |  | 6 | 17.5 | 18 | 1.01 | 1.05 | Kg | SZT
85265412 | Manometr chemiczny RF 160 Ch, D412,fi160 mm, 0÷10 bar, G1/2" exc, kl. 1,0 | PREMIUM | EUR | C | cena na zapytanie | cena na zapytanie |  | 4049827038250 | 9026204000 |  | 11 | 22 | 20 | 0.84 | 0.93 | Kg | SZT
85265801 | Manometr glicerynowy RF 160 Gly, D801,fi160 mm, 0÷10 bar, G1/2" rad, kl. 1,0 | PREMIUM | EUR | C | cena na zapytanie | cena na zapytanie |  | 4049827038281 | 9026204000 |  | 6 | 17.5 | 18 | 0 | 1.92 | Kg | SZT
85265811 | Manometr glicerynowy RF 160 Gly, D811,fi160 mm, 0÷10 bar, G1/2" exc, kl. 1,0 | PREMIUM | EUR | C | cena na zapytanie | cena na zapytanie |  | 4049827038304 | 9026204000 |  | 11 | 22 | 20 | 0 | 0 | Kg | SZT
85266201 | Manometr standardowy RF 160, D201,fi160 mm, 0÷16 bar, G1/2'' rad, kl. 1,6 | PREMIUM | EUR | A | 69.4 | 69.4 | 0% | 4049827038366 | 9026204000 |  | 11 | 22 | 20 | 1.06 | 1.15 | Kg | SZT
85266402 | Manometr chemiczny RF 160 Ch, D402,fi160 mm, 0÷16 bar, G1/2" rad, kl. 1,0 | PREMIUM | EUR | C | cena na zapytanie | cena na zapytanie |  | 4049827038373 | 9026204000 |  | 6 | 17.5 | 18 | 0.97 | 1.04 | Kg | SZT
85266412 | Manometr chemiczny RF 160 Ch, D412,fi160 mm, 0÷16 bar, G1/2" exc, kl. 1,0 | PREMIUM | EUR | C | cena na zapytanie | cena na zapytanie |  | 4049827038380 | 9026204000 |  | 11 | 22 | 20 | 0 | 0 | Kg | SZT
85266801 | Manometr glicerynowy RF 160 Gly, D801,fi160 mm, 0÷16 bar, G1/2" rad, kl. 1,0 | PREMIUM | EUR | C | cena na zapytanie | cena na zapytanie |  | 4049827038410 | 9026204000 |  | 6 | 17.5 | 18 | 0 | 0 | Kg | SZT
85266811 | Manometr glicerynowy RF 160 Gly, D811,fi160 mm, 0÷16 bar, G1/2" exc, kl. 1,0 | PREMIUM | EUR | C | cena na zapytanie | cena na zapytanie |  | 4049827038434 | 9026204000 |  | 11 | 22 | 20 | 0 | 0 | Kg | SZT
85267201 | Manometr standardowy RF 160, D201,fi160 mm, 0÷25 bar, G1/2'' rad, kl. 1,6 | PREMIUM | EUR | A | 70.95 | 70.95 | 0% | 4049827038496 | 9026204000 |  | 6 | 17.5 | 18 | 1.06 | 1.15 | Kg | SZT
85267402 | Manometr chemiczny RF 160 Ch, D402,fi160 mm, 0÷25 bar, G1/2" rad, kl. 1,0 | PREMIUM | EUR | C | cena na zapytanie | cena na zapytanie |  | 4049827038502 | 9026204000 |  | 6 | 17.5 | 18 | 0 | 0 | Kg | SZT
85267412 | Manometr chemiczny RF 160 Ch, D412,fi160 mm, 0÷25 bar, G1/2" exc, kl. 1,0 | PREMIUM | EUR | C | cena na zapytanie | cena na zapytanie |  | 4049827038519 | 9026204000 |  | 11 | 22 | 20 | 0 | 0 | Kg | SZT
85267801 | Manometr glicerynowy RF 160 Gly, D801,fi160 mm, 0÷25 bar, G1/2" rad, kl. 1,0 | PREMIUM | EUR | C | cena na zapytanie | cena na zapytanie |  | 4049827038540 | 9026204000 |  | 6 | 17.5 | 18 | 1.91 | 1.96 | Kg | SZT
85267811 | Manometr glicerynowy RF 160 Gly, D811,fi160 mm, 0÷25 bar, G1/2" exc, kl. 1,0 | PREMIUM | EUR | C | 226.65 | 226.65 | 0% | 4049827038564 | 9026204000 |  | 11 | 22 | 20 | 0 | 0 | Kg | SZT
85268201 | Manometr standardowy RF 160, D201,fi160 mm, 0÷40 bar, G1/2'' rad, kl. 1,6 | PREMIUM | EUR | A | 73.9 | 73.9 | 0% | 4049827038625 | 9026204000 |  | 6 | 17.5 | 18 | 1.06 | 1.15 | Kg | SZT
85268402 | Manometr chemiczny RF 160 Ch, D402,fi160 mm, 0÷40 bar, G1/2" rad, kl. 1,0 | PREMIUM | EUR | C | 185.95 | 185.95 | 0% | 4049827038632 | 9026204000 |  | 6 | 17.5 | 18 | 1 | 1.05 | Kg | SZT
85268412 | Manometr chemiczny RF 160 Ch, D412,fi160 mm, 0÷40 bar, G1/2" exc, kl. 1,0 | PREMIUM | EUR | C | 195.1 | 195.1 | 0% | 4049827038649 | 9026204000 |  | 11 | 22 | 20 | 0 | 0 | Kg | SZT
85268801 | Manometr glicerynowy RF 160 Gly, D801,fi160 mm, 0÷40 bar, G1/2" rad, kl. 1,0 | PREMIUM | EUR | C | 215.1 | 215.1 | 0% | 4049827038670 | 9026204000 |  | 6 | 17.5 | 18 | 0 | 0 | Kg | SZT
85268811 | Manometr glicerynowy RF 160 Gly, D811,fi160 mm, 0÷40 bar, G1/2" exc, kl. 1,0 | PREMIUM | EUR | C | 226.65 | 226.65 | 0% | 4049827038694 | 9026204000 |  | 11 | 22 | 20 | 1.75 | 1.85 | Kg | SZT
85269402 | Manometr chemiczny RF 160 Ch, D402,fi160 mm, 0÷60 bar, G1/2" rad, kl. 1,0 | PREMIUM | EUR | C | 207.25 | 207.25 | 0% | 4049827038762 | 9026204000 |  | 6 | 17.5 | 18 | 1 | 1.05 | Kg | SZT
85269412 | Manometr chemiczny RF 160 Ch, D412,fi160 mm, 0÷60 bar, G1/2" exc, kl. 1,0 | PREMIUM | EUR | C | 216.45 | 216.45 | 0% | 4049827038779 | 9026204000 |  | 11 | 22 | 20 | 0 | 0 | Kg | SZT
85269801 | Manometr glicerynowy RF 160 Gly, D801,fi160 mm, 0÷60 bar, G1/2" rad, kl. 1,0 | PREMIUM | EUR | C | cena na zapytanie | cena na zapytanie |  | 4049827038809 | 9026204000 |  | 6 | 17.5 | 18 | 1.9 | 1.95 | Kg | SZT
85269811 | Manometr glicerynowy RF 160 Gly, D811,fi160 mm, 0÷60 bar, G1/2" exc, kl. 1,0 | PREMIUM | EUR | C | 251.65 | 251.65 | 0% | 4049827038823 | 9026204000 |  | 11 | 22 | 20 | 0 | 0 | Kg | SZT
85270201 | Manometr standardowy RF 160, D201,fi160 mm, 0÷100 bar, G1/2'' rad, kl. 1,6 | PREMIUM | EUR | A | 251.65 | 251.65 | 0% | 4049827038885 | 9026204000 |  | 6 | 17.5 | 18 | 1.06 | 1.15 | Kg | SZT
85270402 | Manometr chemiczny RF 160 Ch, D402,fi160 mm, 0÷100 bar, G1/2" rad, kl. 1,0 | PREMIUM | EUR | C | 207.25 | 207.25 | 0% | 4049827038892 | 9026204000 |  | 6 | 17.5 | 18 | 1 | 1.05 | Kg | SZT
85270412 | Manometr chemiczny RF 160 Ch, D412,fi160 mm, 0÷100 bar, G1/2" exc, kl. 1,0 | PREMIUM | EUR | C | 216.45 | 216.45 | 0% | 4049827038908 | 9026204000 |  | 11 | 22 | 20 | 0 | 0 | Kg | SZT
85270801 | Manometr glicerynowy RF 160 Gly, D801,fi160 mm, 0÷100 bar, G1/2" rad, kl. 1,0 | PREMIUM | EUR | C | 240.1 | 240.1 | 0% | 4049827038939 | 9026204000 |  | 6 | 17.5 | 18 | 0 | 0 | Kg | SZT
85270811 | Manometr glicerynowy RF 160 Gly, D811,fi160 mm, 0÷100 bar, G1/2" exc, kl. 1,0 | PREMIUM | EUR | C | 251.65 | 251.65 | 0% | 4049827038953 | 9026204000 |  | 11 | 22 | 20 | 0 | 0 | Kg | SZT
85271201 | Manometr standardowy RF 160, D201,fi160 mm, 0÷160 bar, G1/2'' rad, kl. 1,6 | PREMIUM | EUR | A | 251.65 | 251.65 | 0% | 4049827039011 | 9026204000 |  | 6 | 17.5 | 18 | 1.06 | 1.15 | Kg | SZT
85271402 | Manometr chemiczny RF 160 Ch, D402,fi160 mm, 0÷160 bar, G1/2" rad, kl. 1,0 | PREMIUM | EUR | C | 207.25 | 207.25 | 0% | 4049827039028 | 9026204000 |  | 6 | 17.5 | 18 | 1 | 1.05 | Kg | SZT
85271412 | Manometr chemiczny RF 160 Ch, D412,fi160 mm, 0÷160 bar, 1/2"exc, kl. 1,0 | PREMIUM | EUR | C | 216.45 | 216.45 | 0% | 4049827039035 | 9026204000 |  | 11 | 22 | 20 | 0 | 0 | Kg | SZT
85271801 | Manometr glicerynowy RF 160 Gly, D801,fi160 mm, 0÷160 bar, G1/2" rad, kl. 1,0 | PREMIUM | EUR | C | 240.1 | 240.1 | 0% | 4049827039066 | 9026204000 |  | 6 | 17.5 | 18 | 1.9 | 1.95 | Kg | SZT
85271811 | Manometr glicerynowy RF 160 Gly, D811,fi160 mm, 0÷160 bar, G1/2" exc, kl. 1,0 | PREMIUM | EUR | C | 251.65 | 251.65 | 0% | 4049827039080 | 9026204000 |  | 11 | 22 | 20 | 0 | 0 | Kg | SZT
85272402 | Manometr chemiczny RF 160 Ch, D402,fi160 mm, 0÷250 bar, G1/2" rad, kl. 1,0 | PREMIUM | EUR | C | 207.25 | 207.25 | 0% | 4049827039158 | 9026204000 |  | 6 | 17.5 | 18 | 1 | 1.05 | Kg | SZT
85272412 | Manometr chemiczny RF 160 Ch, D412,fi160 mm, 0÷250 bar, G1/2" exc, kl. 1,0 | PREMIUM | EUR | C | 216.45 | 216.45 | 0% | 4049827039165 | 9026204000 |  | 11 | 22 | 20 | 0 | 0 | Kg | SZT
85272801 | Manometr glicerynowy RF 160 Gly, D801,fi160 mm, 0÷250 bar, G1/2" rad, kl. 1,0 | PREMIUM | EUR | C | 240.1 | 240.1 | 0% | 4049827039196 | 9026204000 |  | 6 | 17.5 | 18 | 0 | 0 | Kg | SZT
85272811 | Manometr glicerynowy RF 160 Gly, D811,fi160 mm, 0÷250 bar, G1/2" exc, kl. 1,0 | PREMIUM | EUR | C | 251.65 | 251.65 | 0% | 4049827039219 | 9026204000 |  | 11 | 22 | 20 | 0 | 0 | Kg | SZT
85273201 | Manometr standardowy RF 160, D201,fi160 mm, 0÷400 bar, G1/2'' rad, kl. 1,6 | PREMIUM | EUR | A | 251.65 | 251.65 | 0% | 4049827039271 | 9026204000 |  | 6 | 17.5 | 18 | 1.06 | 1.15 | Kg | SZT
85273402 | Manometr chemiczny RF 160 Ch, D402,fi160 mm, 0÷400 bar, G1/2" rad, kl. 1,0 | PREMIUM | EUR | C | 207.25 | 207.25 | 0% | 4049827039288 | 9026204000 |  | 6 | 17.5 | 18 | 1 | 1.05 | Kg | SZT
85273412 | Manometr chemiczny RF 160 Ch, D412,fi160 mm, 0÷400 bar, G1/2" exc, kl. 1,0 | PREMIUM | EUR | C | 216.45 | 216.45 | 0% | 4049827039295 | 9026204000 |  | 11 | 22 | 20 | 0 | 0 | Kg | SZT
85273801 | Manometr glicerynowy RF 160 Gly, D801,fi160 mm, 0÷400 bar, G1/2" rad, kl. 1,0 | PREMIUM | EUR | C | 240.1 | 240.1 | 0% | 4049827039325 | 9026204000 |  | 6 | 17.5 | 18 | 0 | 0 | Kg | SZT
85273811 | Manometr glicerynowy RF 160 Gly, D811,fi160 mm, 0÷400 bar, G1/2" exc, kl. 1,0 | PREMIUM | EUR | C | 251.65 | 251.65 | 0% | 4049827039349 | 9026204000 |  | 11 | 22 | 20 | 0 | 0 | Kg | SZT
85274402 | Manometr chemiczny RF 160 Ch, D402,fi160 mm, 0÷600 bar, G1/2" rad, kl. 1,0 | PREMIUM | EUR | C | 232.85 | 232.85 | 0% | 4049827039400 | 9026204000 |  | 5.6 | 16.5 | 17.5 | 0 | 0 | Kg | SZT
85274412 | Manometr chemiczny RF 160 Ch, D412,fi160 mm, 0÷600 bar, G1/2" exc, kl. 1,0 | PREMIUM | EUR | C | 242 | 242 | 0% | 4049827039417 | 9026204000 |  | 11 | 22 | 20 | 0 | 0 | Kg | SZT
85274801 | Manometr glicerynowy RF 160 Gly, D801,fi160 mm, 0÷600 bar, G1/2" rad, kl. 1,0 | PREMIUM | EUR | C | 270 | 270 | 0% | 4049827039448 | 9026204000 |  | 5.6 | 16.5 | 17.5 | 0 | 0 | Kg | SZT
85274811 | Manometr glicerynowy RF 160 Gly, D811,fi160 mm, 0÷600 bar, G1/2" exc, kl. 1,0 | PREMIUM | EUR | C | 281.65 | 281.65 | 0% | 4049827039462 | 9026204000 |  | 11 | 22 | 20 | 0 | 0 | Kg | SZT
85275402 | Manometr chemiczny RF 160 Ch, D402,fi160 mm, 0÷1000 bar, G1/2" rad, kl. 1,0 | PREMIUM | EUR | C | 232.85 | 232.85 | 0% | 4049827039523 | 9026204000 |  | 5.6 | 16.5 | 17.5 | 0 | 0 | Kg | SZT
85275412 | Manometr chemiczny RF 160 Ch, D412,fi160 mm, 0÷1000 bar, G1/2" exc, kl. 1,0 | PREMIUM | EUR | C | 242 | 242 | 0% | 4049827039530 | 9026204000 |  | 11 | 22 | 20 | 0 | 0 | Kg | SZT
85275801 | Manometr glicerynowy RF 160 Gly, D801,fi160 mm, 0÷1000 bar, G1/2" rad, kl. 1,0 | PREMIUM | EUR | C | 270 | 270 | 0% | 4049827039561 | 9026204000 |  | 5.6 | 16.5 | 17.5 | 0 | 0 | Kg | SZT
85275811 | Manometr glicerynowy RF 160 Gly, D811,fi160 mm, 0÷1000 bar, G1/2" exc, kl. 1,0 | PREMIUM | EUR | C | 281.65 | 281.65 | 0% | 4049827039585 | 9026204000 |  | 11 | 22 | 20 | 0 | 0 | Kg | SZT
85276402 | Manometr chemiczny RF 160 Ch, D402,fi160 mm, 0÷1600 bar, G1/2" rad, kl. 1,0 | PREMIUM | EUR | C | 267 | 267 | 0% | 4049827039646 | 9026204000 |  | 5.6 | 16.5 | 17.5 | 0 | 0 | Kg | SZT
85276412 | Manometr chemiczny RF 160 Ch, D412,fi160 mm, 0÷1600 bar, G1/2" exc, kl. 1,0 | PREMIUM | EUR | C | 276.15 | 276.15 | 0% | 4049827039653 | 9026204000 |  | 11 | 22 | 20 | 0 | 0 | Kg | SZT
85301201 | Manometr przemysłowy RF 100 I, D201,fi100 mm, -1÷0 bar, G1/2'' rad, kl. 1,0 | PREMIUM | EUR | C | cena na zapytanie | cena na zapytanie |  | 4049827039769 | 9026204000 |  | 6 | 14 | 11 | 0.84 | 0.92 | Kg | SZT
85301211 | Manometr przemysłowy RF 100 I, D211,fi100 mm, -1÷0 bar, G1/2" exc, kl. 1,0 | PREMIUM | EUR | C | cena na zapytanie | cena na zapytanie |  | 4049827039776 | 9026204000 |  | 10 | 12 | 11.5 | 0.84 | 0.92 | Kg | SZT
85301301 | Manometr przemysłowy RF 100 I, D301,fi100 mm, -1÷0 bar, G1/2'' rad, kl. 1,0 | PREMIUM | EUR | C | cena na zapytanie | cena na zapytanie |  | 4049827039790 | 9026204000 |  | 6 | 14 | 11 | 0.84 | 0.92 | Kg | SZT
85301311 | Manometr przemysłowy RF 100 I, D311,fi100 mm, -1÷0 bar, G1/2" exc, kl. 1,0 | PREMIUM | EUR | C | cena na zapytanie | cena na zapytanie |  | 4049827039806 | 9026204000 |  | 10 | 12 | 11.5 | 0.84 | 0.92 | Kg | SZT
85301401 | Manometr przemysłowy RF 100 I, D401,fi100 mm, -1÷0 bar, G1/2" rad, kl. 1,0 | PREMIUM | EUR | C | cena na zapytanie | cena na zapytanie |  | 4049827039837 | 9026204000 |  | 6 | 14 | 11 | 0.84 | 0.92 | Kg | SZT
85301411 | Manometr przemysłowy RF 100 I, D411,fi100 mm, -1÷0 bar, G1/2" exc, kl. 1,0 | PREMIUM | EUR | C | cena na zapytanie | cena na zapytanie |  | 4049827039844 | 9026204000 |  | 10 | 12 | 11.5 | 0.84 | 0.92 | Kg | SZT
85302201 | Manometr przemysłowy RF 100 I, D201,fi100 mm, -1÷0,6 bar, G1/2'' rad, kl. 1,0 | PREMIUM | EUR | C | cena na zapytanie | cena na zapytanie |  | 4049827039875 | 9026204000 |  | 6 | 14 | 11 | 0.84 | 0.92 | Kg | SZT
85302211 | Manometr przemysłowy RF 100 I, D211,fi100 mm, -1÷0,6 bar, G1/2" exc, kl. 1,0 | PREMIUM | EUR | C | cena na zapytanie | cena na zapytanie |  | 4049827039882 | 9026204000 |  | 10 | 12 | 11.5 | 0.84 | 0.92 | Kg | SZT
85302301 | Manometr przemysłowy RF 100 I, D301,fi100 mm, -1÷0,6 bar, G1/2'' rad, kl. 1,0 | PREMIUM | EUR | C | cena na zapytanie | cena na zapytanie |  | 4049827039905 | 9026204000 |  | 6 | 14 | 11 | 0.84 | 0.92 | Kg | SZT
85302311 | Manometr przemysłowy RF 100 I, D311,fi100 mm, -1÷0,6 bar, G1/2" exc, kl. 1,0 | PREMIUM | EUR | C | cena na zapytanie | cena na zapytanie |  | 4049827039912 | 9026204000 |  | 10 | 12 | 11.5 | 0.84 | 0.92 | Kg | SZT
85302401 | Manometr przemysłowy RF 100 I, D401,fi100 mm, -1÷0,6 bar, G1/2" rad, kl. 1,0 | PREMIUM | EUR | C | cena na zapytanie | cena na zapytanie |  | 4049827039943 | 9026204000 |  | 6 | 14 | 11 | 0.46 | 0.55 | Kg | SZT
85302411 | Manometr przemysłowy RF 100 I, D411,fi100 mm, -1÷0,6 bar, G1/2" exc, kl. 1,0 | PREMIUM | EUR | C | cena na zapytanie | cena na zapytanie |  | 4049827039950 | 9026204000 |  | 10 | 12 | 11.5 | 0.46 | 0.47 | Kg | SZT
85303201 | Manometr przemysłowy RF 100 I, D201,fi100 mm, -1÷1,5 bar, G1/2'' rad, kl. 1,0 | PREMIUM | EUR | C | cena na zapytanie | cena na zapytanie |  | 4049827039981 | 9026204000 |  | 6 | 14 | 11 | 0.84 | 0.92 | Kg | SZT
85303211 | Manometr przemysłowy RF 100 I, D211,fi100 mm, -1÷1,5 bar, G1/2" exc, kl. 1,0 | PREMIUM | EUR | C | cena na zapytanie | cena na zapytanie |  | 4049827039998 | 9026204000 |  | 10 | 12 | 11.5 | 0.84 | 0.92 | Kg | SZT
85303301 | Manometr przemysłowy RF 100 I, D301,fi100 mm, -1÷1,5 bar, G1/2'' rad, kl. 1,0 | PREMIUM | EUR | C | cena na zapytanie | cena na zapytanie |  | 4049827040017 | 9026204000 |  | 6 | 14 | 11 | 0.84 | 0.92 | Kg | SZT
85303311 | Manometr przemysłowy RF 100 I, D311,fi100 mm, -1÷1,5 bar, G1/2" exc, kl. 1,0 | PREMIUM | EUR | C | cena na zapytanie | cena na zapytanie |  | 4049827040024 | 9026204000 |  | 10 | 12 | 11.5 | 0.84 | 0.92 | Kg | SZT
85303401 | Manometr przemysłowy RF 100 I, D401,fi100 mm, -1÷1,5 bar, G1/2" rad, kl. 1,0 | PREMIUM | EUR | C | cena na zapytanie | cena na zapytanie |  | 4049827040055 | 9026204000 |  | 6 | 14 | 11 | 0.46 | 0.47 | Kg | SZT
85303411 | Manometr przemysłowy RF 100 I, D411,fi100 mm, -1÷1,5 bar, G1/2" exc, kl. 1,0 | PREMIUM | EUR | C | cena na zapytanie | cena na zapytanie |  | 4049827040062 | 9026204000 |  | 10 | 12 | 11.5 | 0.46 | 0.47 | Kg | SZT
85304201 | Manometr przemysłowy RF 100 I, D201,fi100 mm, -1÷3 bar, G1/2'' rad, kl. 1,0 | PREMIUM | EUR | C | cena na zapytanie | cena na zapytanie |  | 4049827040093 | 9026204000 |  | 6 | 14 | 11 | 0.84 | 0.92 | Kg | SZT
85304211 | Manometr przemysłowy RF 100 I, D211,fi100 mm, -1÷3 bar, G1/2" exc, kl. 1,0 | PREMIUM | EUR | C | cena na zapytanie | cena na zapytanie |  | 4049827040109 | 9026204000 |  | 10 | 12 | 11.5 | 0.84 | 0.92 | Kg | SZT
85304301 | Manometr przemysłowy RF 100 I, D301,fi100 mm, -1÷3 bar, G1/2'' rad, kl. 1,0 | PREMIUM | EUR | C | cena na zapytanie | cena na zapytanie |  | 4049827040123 | 9026204000 |  | 6 | 14 | 11 | 0.84 | 0.92 | Kg | SZT
85304311 | Manometr przemysłowy RF 100 I, D311,fi100 mm, -1÷3 bar, G1/2" exc, kl. 1,0 | PREMIUM | EUR | C | cena na zapytanie | cena na zapytanie |  | 4049827040130 | 9026204000 |  | 10 | 12 | 11.5 | 0.84 | 0.92 | Kg | SZT
85304401 | Manometr przemysłowy RF 100 I, D401,fi100 mm, -1÷3 bar, G1/2" rad, kl. 1,0 | PREMIUM | EUR | C | cena na zapytanie | cena na zapytanie |  | 4049827040161 | 9026204000 |  | 6 | 14 | 11 | 0.46 | 0.47 | Kg | SZT
85304411 | Manometr przemysłowy RF 100 I, D411,fi100 mm, -1÷3 bar, G1/2" exc, kl. 1,0 | PREMIUM | EUR | C | cena na zapytanie | cena na zapytanie |  | 4049827040178 | 9026204000 |  | 10 | 12 | 11.5 | 0.46 | 0.47 | Kg | SZT
85305201 | Manometr przemysłowy RF 100 I, D201,fi100 mm, -1÷5 bar, G1/2'' rad, kl. 1,0 | PREMIUM | EUR | C | cena na zapytanie | cena na zapytanie |  | 4049827040208 | 9026204000 |  | 6 | 14 | 11 | 0.84 | 0.92 | Kg | SZT
85305211 | Manometr przemysłowy RF 100 I, D211,fi100 mm, -1÷5 bar, G1/2" exc, kl. 1,0 | PREMIUM | EUR | C | cena na zapytanie | cena na zapytanie |  | 4049827040215 | 9026204000 |  | 10 | 12 | 11.5 | 0.84 | 0.92 | Kg | SZT
85305301 | Manometr przemysłowy RF 100 I, D301,fi100 mm, -1÷5 bar, G1/2'' rad, kl. 1,0 | PREMIUM | EUR | C | cena na zapytanie | cena na zapytanie |  | 4049827040239 | 9026204000 |  | 6 | 14 | 11 | 0.84 | 0.92 | Kg | SZT
85305311 | Manometr przemysłowy RF 100 I, D311,fi100 mm, -1÷5 bar, G1/2" exc, kl. 1,0 | PREMIUM | EUR | C | cena na zapytanie | cena na zapytanie |  | 4049827040246 | 9026204000 |  | 10 | 12 | 11.5 | 0.84 | 0.92 | Kg | SZT
85305401 | Manometr przemysłowy RF 100 I, D401,fi100 mm, -1÷5 bar, G1/2" rad, kl. 1,0 | PREMIUM | EUR | C | cena na zapytanie | cena na zapytanie |  | 4049827040277 | 9026204000 |  | 6 | 14 | 11 | 0.46 | 0.47 | Kg | SZT
85305411 | Manometr przemysłowy RF 100 I, D411,fi100 mm, -1÷5 bar, G1/2" exc, kl. 1,0 | PREMIUM | EUR | C | cena na zapytanie | cena na zapytanie |  | 4049827040284 | 9026204000 |  | 10 | 12 | 11.5 | 0.46 | 0.47 | Kg | SZT
85306201 | Manometr przemysłowy RF 100 I, D201,fi100 mm, -1÷9 bar, G1/2'' rad, kl. 1,0 | PREMIUM | EUR | C | cena na zapytanie | cena na zapytanie |  | 4049827040314 | 9026204000 |  | 6 | 14 | 11 | 0.84 | 0.92 | Kg | SZT
85306211 | Manometr przemysłowy RF 100 I, D211,fi100 mm, -1÷9 bar, G1/2" exc, kl. 1,0 | PREMIUM | EUR | C | cena na zapytanie | cena na zapytanie |  | 4049827040321 | 9026204000 |  | 10 | 12 | 11.5 | 0.84 | 0.92 | Kg | SZT
85306301 | Manometr przemysłowy RF 100 I, D301,fi100 mm, -1÷9 bar, G1/2'' rad, kl. 1,0 | PREMIUM | EUR | C | cena na zapytanie | cena na zapytanie |  | 4049827040345 | 9026204000 |  | 6 | 14 | 11 | 0.84 | 0.92 | Kg | SZT
85306311 | Manometr przemysłowy RF 100 I, D311,fi100 mm, -1÷9 bar, G1/2" exc, kl. 1,0 | PREMIUM | EUR | C | cena na zapytanie | cena na zapytanie |  | 4049827040352 | 9026204000 |  | 10 | 12 | 11.5 | 0.84 | 0.92 | Kg | SZT
85306401 | Manometr przemysłowy RF 100 I, D401,fi100 mm, -1÷9 bar, G1/2'' rad, kl. 1,0 | PREMIUM | EUR | C | cena na zapytanie | cena na zapytanie |  | 4049827040383 | 9026204000 |  | 6 | 14 | 11 | 0.53 | 0.53 | Kg | SZT
85306411 | Manometr przemysłowy RF 100 I, D411,fi100 mm, -1÷9 bar, G1/2" exc, kl. 1,0 | PREMIUM | EUR | C | cena na zapytanie | cena na zapytanie |  | 4049827040390 | 9026204000 |  | 10 | 12 | 11.5 | 0.53 | 0.53 | Kg | SZT
85307201 | Manometr przemysłowy RF 100 I, D201,fi100 mm, -1÷15 bar, G1/2'' rad, kl. 1,0 | PREMIUM | EUR | C | cena na zapytanie | cena na zapytanie |  | 4049827040420 | 9026204000 |  | 6 | 14 | 11 | 0.84 | 0.92 | Kg | SZT
85307211 | Manometr przemysłowy RF 100 I, D211,fi100 mm, -1÷15 bar, G1/2" exc, kl. 1,0 | PREMIUM | EUR | C | cena na zapytanie | cena na zapytanie |  | 4049827040437 | 9026204000 |  | 10 | 12 | 11.5 | 0.84 | 0.92 | Kg | SZT
85307301 | Manometr przemysłowy RF 100 I, D301,fi100 mm, -1÷15 bar, G1/2'' rad, kl. 1,0 | PREMIUM | EUR | C | cena na zapytanie | cena na zapytanie |  | 4049827040451 | 9026204000 |  | 6 | 14 | 11 | 0.84 | 0.92 | Kg | SZT
85307311 | Manometr przemysłowy RF 100 I, D311,fi100 mm, -1÷15 bar, G1/2" exc, kl. 1,0 | PREMIUM | EUR | C | cena na zapytanie | cena na zapytanie |  | 4049827040468 | 9026204000 |  | 10 | 12 | 11.5 | 0.84 | 0.92 | Kg | SZT
85307401 | Manometr przemysłowy RF 100 I, D401,fi100 mm, -1÷15 bar, G1/2'' rad, kl. 1,0 | PREMIUM | EUR | C | cena na zapytanie | cena na zapytanie |  | 4049827040499 | 9026204000 |  | 6 | 14 | 11 | 0.53 | 0.53 | Kg | SZT
85307411 | Manometr przemysłowy RF 100 I, D411,fi100 mm, -1÷15 bar, G1/2" exc, kl. 1,0 | PREMIUM | EUR | C | cena na zapytanie | cena na zapytanie |  | 4049827040505 | 9026204000 |  | 10 | 12 | 11.5 | 0.53 | 0.53 | Kg | SZT
85309201 | Manometr przemysłowy RF 100 I, D201,fi100 mm, 0÷0,6 bar, G1/2'' rad, kl. 1,0 | PREMIUM | EUR | C | cena na zapytanie | cena na zapytanie |  | 4049827040536 | 9026204000 |  | 6 | 14 | 11 | 0.46 | 0.47 | Kg | SZT
85309211 | Manometr przemysłowy RF 100 I, D211,fi100 mm, 0÷0,6 bar, G1/2" exc, kl. 1,0 | PREMIUM | EUR | C | cena na zapytanie | cena na zapytanie |  | 4049827040543 | 9026204000 |  | 10 | 12 | 11.5 | 0.84 | 0.92 | Kg | SZT
85309301 | Manometr przemysłowy RF 100 I, D301,fi100 mm, 0÷0,6 bar, G1/2'' rad, kl. 1,0 | PREMIUM | EUR | C | cena na zapytanie | cena na zapytanie |  | 4049827040567 | 9026204000 |  | 6 | 14 | 11 | 0.84 | 0.92 | Kg | SZT
85309311 | Manometr przemysłowy RF 100 I, D311,fi100 mm, 0÷0,6 bar, G1/2" exc, kl. 1,0 | PREMIUM | EUR | C | cena na zapytanie | cena na zapytanie |  | 4049827040574 | 9026204000 |  | 10 | 12 | 11.5 | 0.84 | 0.92 | Kg | SZT
85309401 | Manometr przemysłowy RF 100 I, D401,fi100 mm, 0÷0,6 bar, G1/2'' rad, kl. 1,0 | PREMIUM | EUR | C | cena na zapytanie | cena na zapytanie |  | 4049827040604 | 9026204000 |  | 6 | 14 | 11 | 0.5 | 0.55 | Kg | SZT
85309411 | Manometr przemysłowy RF 100 I, D411,fi100 mm, 0÷0,6 bar, G1/2" exc, kl. 1,0 | PREMIUM | EUR | C | cena na zapytanie | cena na zapytanie |  | 4049827040611 | 9026204000 |  | 10 | 12 | 11.5 | 0.84 | 0.92 | Kg | SZT
85310201 | Manometr przemysłowy RF 100 I, D201,fi100 mm, 0÷1 bar, G1/2'' rad, kl. 1,0 | PREMIUM | EUR | C | cena na zapytanie | cena na zapytanie |  | 4049827040642 | 9026204000 |  | 6 | 14 | 11 | 0.84 | 0.92 | Kg | SZT
85310211 | Manometr przemysłowy RF 100 I, D211,fi100 mm, 0÷1 bar, G1/2" exc, kl. 1,0 | PREMIUM | EUR | C | cena na zapytanie | cena na zapytanie |  | 4049827040659 | 9026204000 |  | 10 | 12 | 11.5 | 0.84 | 0.92 | Kg | SZT
85310301 | Manometr przemysłowy RF 100 I, D301,fi100 mm, 0÷1 bar, G1/2'' rad, kl. 1,0 | PREMIUM | EUR | C | cena na zapytanie | cena na zapytanie |  | 4049827040673 | 9026204000 |  | 6 | 14 | 11 | 0.84 | 0.92 | Kg | SZT
85310311 | Manometr przemysłowy RF 100 I, D311,fi100 mm, 0÷1 bar, G1/2" exc, kl. 1,0 | PREMIUM | EUR | C | cena na zapytanie | cena na zapytanie |  | 4049827040680 | 9026204000 |  | 10 | 12 | 11.5 | 0.84 | 0.92 | Kg | SZT
85310401 | Manometr przemysłowy RF 100 I, D401,fi100 mm, 0÷1 bar, G1/2'' rad, kl. 1,0 | PREMIUM | EUR | C | cena na zapytanie | cena na zapytanie |  | 4049827040710 | 9026204000 |  | 6 | 14 | 11 | 0.5 | 0.55 | Kg | SZT
85310411 | Manometr przemysłowy RF 100 I, D411,fi100 mm, 0÷1 bar, G1/2" exc, kl. 1,0 | PREMIUM | EUR | C | cena na zapytanie | cena na zapytanie |  | 4049827040727 | 9026204000 |  | 10 | 12 | 11.5 | 0.55 | 0.56 | Kg | SZT
85311201 | Manometr przemysłowy RF 100 I, D201,fi100 mm, 0÷1,6 bar, G1/2'' rad, kl. 1,0 | PREMIUM | EUR | C | cena na zapytanie | cena na zapytanie |  | 4049827040758 | 9026204000 |  | 6 | 14 | 11 | 0.84 | 0.92 | Kg | SZT
85311211 | Manometr przemysłowy RF 100 I, D211,fi100 mm, 0÷1,6 bar, G1/2" exc, kl. 1,0 | PREMIUM | EUR | C | cena na zapytanie | cena na zapytanie |  | 4049827040765 | 9026204000 |  | 10 | 12 | 11.5 | 0.84 | 0.92 | Kg | SZT
85311301 | Manometr przemysłowy RF 100 I, D301,fi100 mm, 0÷1,6 bar, G1/2'' rad, kl. 1,0 | PREMIUM | EUR | C | cena na zapytanie | cena na zapytanie |  | 4049827040789 | 9026204000 |  | 6 | 14 | 11 | 0.84 | 0.92 | Kg | SZT
85311311 | Manometr przemysłowy RF 100 I, D311,fi100 mm, 0÷1,6 bar, G1/2" exc, kl. 1,0 | PREMIUM | EUR | C | cena na zapytanie | cena na zapytanie |  | 4049827040796 | 9026204000 |  | 10 | 12 | 11.5 | 0.84 | 0.92 | Kg | SZT
85311401 | Manometr przemysłowy RF 100 I, D401,fi100 mm, 0÷1,6 bar, G1/2'' rad, kl. 1,0 | PREMIUM | EUR | C | cena na zapytanie | cena na zapytanie |  | 4049827040826 | 9026204000 |  | 6 | 14 | 11 | 0.5 | 0.54 | Kg | SZT
85311411 | Manometr przemysłowy RF 100 I, D411,fi100 mm, 0÷1,6 bar, G1/2" exc, kl. 1,0 | PREMIUM | EUR | C | cena na zapytanie | cena na zapytanie |  | 4049827040833 | 9026204000 |  | 10 | 12 | 11.5 | 0.53 | 0.54 | Kg | SZT
85312201 | Manometr przemysłowy RF 100 I, D201,fi100 mm, 0÷2,5 bar, G1/2'' rad, kl. 1,0 | PREMIUM | EUR | C | cena na zapytanie | cena na zapytanie |  | 4049827040864 | 9026204000 |  | 6 | 14 | 11 | 0.84 | 0.92 | Kg | SZT
85312211 | Manometr przemysłowy RF 100 I, D211,fi100 mm, 0÷2,5 bar, G1/2" exc, kl. 1,0 | PREMIUM | EUR | C | cena na zapytanie | cena na zapytanie |  | 4049827040871 | 9026204000 |  | 10 | 12 | 11.5 | 0.84 | 0.92 | Kg | SZT
85312301 | Manometr przemysłowy RF 100 I, D301,fi100 mm, 0÷2,5 bar, G1/2'' rad, kl. 1,0 | PREMIUM | EUR | C | cena na zapytanie | cena na zapytanie |  | 4049827040895 | 9026204000 |  | 6 | 14 | 11 | 0.84 | 0.92 | Kg | SZT
85312311 | Manometr przemysłowy RF 100 I, D311,fi100 mm, 0÷2,5 bar, G1/2" exc, kl. 1,0 | PREMIUM | EUR | D | cena na zapytanie | cena na zapytanie |  | 4049827040901 | 9026204000 |  | 10 | 12 | 11.5 | 0.53 | 0.54 | Kg | SZT
85312401 | Manometr przemysłowy RF 100 I, D401,fi100 mm, 0÷2,5 bar, G1/2'' rad, kl. 1,0 | PREMIUM | EUR | C | cena na zapytanie | cena na zapytanie |  | 4049827040932 | 9026204000 |  | 6 | 14 | 11 | 0.5 | 0.55 | Kg | SZT
85312411 | Manometr przemysłowy RF 100 I, D411,fi100 mm, 0÷2,5 bar, G1/2" exc, kl. 1,0 | PREMIUM | EUR | C | cena na zapytanie | cena na zapytanie |  | 4049827040949 | 9026204000 |  | 10 | 12 | 11.5 | 0.53 | 0.54 | Kg | SZT
85313201 | Manometr przemysłowy RF 100 I, D201,fi100 mm, 0÷4 bar, G1/2'' rad, kl. 1,0 | PREMIUM | EUR | C | cena na zapytanie | cena na zapytanie |  | 4049827040970 | 9026204000 |  | 6 | 14 | 11 | 0.52 | 0.53 | Kg | SZT
85313211 | Manometr przemysłowy RF 100 I, D211,fi100 mm, 0÷4 bar, G1/2" exc, kl. 1,0 | PREMIUM | EUR | C | cena na zapytanie | cena na zapytanie |  | 4049827040987 | 9026204000 |  | 10 | 12 | 11.5 | 0.84 | 0.92 | Kg | SZT
85313301 | Manometr przemysłowy RF 100 I, D301,fi100 mm, 0÷4 bar, G1/2'' rad, kl. 1,0 | PREMIUM | EUR | C | cena na zapytanie | cena na zapytanie |  | 4049827041007 | 9026204000 |  | 6 | 14 | 11 | 0.84 | 0.92 | Kg | SZT
85313311 | Manometr przemysłowy RF 100 I, D311,fi100 mm, 0÷4 bar, G1/2'' rad, kl. 1,0 | PREMIUM | EUR | C | cena na zapytanie | cena na zapytanie |  | 4049827041014 | 9026204000 |  | 6 | 14 | 11 | 0.84 | 0.92 | Kg | SZT
85313401 | Manometr przemysłowy RF 100 I, D401,fi100 mm, 0÷4 bar, G1/2'' rad, kl. 1,0 | PREMIUM | EUR | C | cena na zapytanie | cena na zapytanie |  | 4049827041045 | 9026204000 |  | 6 | 14 | 11 | 0.46 | 0.47 | Kg | SZT
85313411 | Manometr przemysłowy RF 100 I, D411,fi100 mm, 0÷4 bar, G1/2" exc, kl. 1,0 | PREMIUM | EUR | C | cena na zapytanie | cena na zapytanie |  | 4049827041052 | 9026204000 |  | 12 | 10.5 | 12 | 0.46 | 0.47 | Kg | SZT
85314201 | Manometr przemysłowy RF 100 I, D201,fi100 mm, 0÷6 bar, G1/2'' rad, kl. 1,0 | PREMIUM | EUR | C | cena na zapytanie | cena na zapytanie |  | 4049827041083 | 9026204000 |  | 6 | 14 | 11 | 0.52 | 0.53 | Kg | SZT
85314211 | Manometr przemysłowy RF 100 I, D211,fi100 mm, 0÷6 bar, G1/2" exc, kl. 1,0 | PREMIUM | EUR | C | cena na zapytanie | cena na zapytanie |  | 4049827041090 | 9026204000 |  | 12 | 10.5 | 12 | 0.84 | 0.92 | Kg | SZT
85314301 | Manometr przemysłowy RF 100 I, D301,fi100 mm, 0÷6 bar, G1/2'' rad, kl. 1,0 | PREMIUM | EUR | C | cena na zapytanie | cena na zapytanie |  | 4049827041113 | 9026204000 |  | 6 | 14 | 11 | 0.84 | 0.92 | Kg | SZT
85314311 | Manometr przemysłowy RF 100 I, D311,fi100 mm, 0÷6 bar, G1/2" exc, kl. 1,0 | PREMIUM | EUR | C | cena na zapytanie | cena na zapytanie |  | 4049827041120 | 9026204000 |  | 12 | 10.5 | 12 | 0.84 | 0.92 | Kg | SZT
85314401 | Manometr przemysłowy RF 100 I, D401,fi100 mm, 0÷6 bar, G1/2'' rad, kl. 1,0 | PREMIUM | EUR | C | cena na zapytanie | cena na zapytanie |  | 4049827041151 | 9026204000 |  | 6 | 14 | 11 | 0.46 | 0.55 | Kg | SZT
85314411 | Manometr przemysłowy RF 100 I, D411,fi100 mm, 0÷6 bar, G1/2" exc, kl. 1,0 | PREMIUM | EUR | C | cena na zapytanie | cena na zapytanie |  | 4049827041168 | 9026204000 |  | 12 | 10.5 | 12 | 0.53 | 0.58 | Kg | SZT
85315201 | Manometr przemysłowy RF 100 I, D201,fi100 mm, 0÷10 bar, G1/2'' rad, kl. 1,0 | PREMIUM | EUR | C | cena na zapytanie | cena na zapytanie |  | 4049827041199 | 9026204000 |  | 6 | 14 | 11 | 0.43 | 0.49 | Kg | SZT
85315211 | Manometr przemysłowy RF100 I, D211,fi100 mm, 0÷10 bar, G1/2'' exc, kl. 1,0 | PREMIUM | EUR | C | cena na zapytanie | cena na zapytanie |  | 4049827041205 | 9026204000 |  | 12 | 10.5 | 12 | 0.84 | 0.92 | Kg | SZT
85315301 | Manometr przemysłowy RF 100 I, D301,fi100 mm, 0÷10 bar, G1/2'' rad, kl. 1,0 | PREMIUM | EUR | C | cena na zapytanie | cena na zapytanie |  | 4049827041229 | 9026204000 |  | 6 | 14 | 11 | 0.46 | 0.47 | Kg | SZT
85315311 | Manometr przemysłowy RF 100 I, D311,fi100 mm, 0÷10 bar, G1/2" exc, kl. 1,0 | PREMIUM | EUR | C | cena na zapytanie | cena na zapytanie |  | 4049827041236 | 9026204000 |  | 12 | 10.5 | 12 | 0.46 | 0.47 | Kg | SZT
85315401 | Manometr przemysłowy RF 100 I, D401,fi100 mm, 0÷10 bar, G1/2" rad, kl. 1,0 | PREMIUM | EUR | C | cena na zapytanie | cena na zapytanie |  | 4049827041267 | 9026204000 |  | 6 | 14 | 11 | 0.53 | 0.54 | Kg | SZT
85315411 | Manometr przemysłowy RF 100 I, D411,fi100 mm, 0÷10 bar, G1/2" exc, kl. 1,0 | PREMIUM | EUR | C | cena na zapytanie | cena na zapytanie |  | 4049827041274 | 9026204000 |  | 12 | 10.5 | 12 | 0.46 | 0.47 | Kg | SZT
85316201 | Manometr przemysłowy RF 100 I, D201,fi100 mm, 0÷16 bar, G1/2'' rad, kl. 1,0 | PREMIUM | EUR | C | cena na zapytanie | cena na zapytanie |  | 4049827041304 | 9026204000 |  | 6 | 14 | 11 | 0.84 | 0.92 | Kg | SZT
85316211 | Manometr przemysłowy RF 100 I, D211,fi100 mm, 0÷16 bar, G1/2" exc, kl. 1,0 | PREMIUM | EUR | C | cena na zapytanie | cena na zapytanie |  | 4049827041311 | 9026204000 |  | 12 | 10.5 | 12 | 0.84 | 0.92 | Kg | SZT
85316301 | Manometr przemysłowy RF 100 I, D301,fi100 mm, 0÷16 bar, G1/2'' rad, kl. 1,0 | PREMIUM | EUR | C | cena na zapytanie | cena na zapytanie |  | 4049827041335 | 9026204000 |  | 6 | 14 | 11 | 0.46 | 0.47 | Kg | SZT
85316311 | Manometr przemysłowy RF 100 I, D311,fi100 mm, 0÷16 bar, G1/2" exc, kl. 1,0 | PREMIUM | EUR | C | cena na zapytanie | cena na zapytanie |  | 4049827041342 | 9026204000 |  | 12 | 10.5 | 12 | 0.46 | 0.47 | Kg | SZT
85316401 | Manometr przemysłowy RF 100 I, D401,fi100 mm, 0÷16 bar, G1/2'' rad, kl. 1,0 | PREMIUM | EUR | C | cena na zapytanie | cena na zapytanie |  | 4049827041373 | 9026204000 |  | 6 | 14 | 11 | 0.46 | 0.53 | Kg | SZT
85316411 | Manometr przemysłowy RF 100 I, D411,fi100 mm, 0÷16 bar, G1/2" exc, kl. 1,0 | PREMIUM | EUR | C | cena na zapytanie | cena na zapytanie |  | 4049827041380 | 9026204000 |  | 12 | 10.5 | 12 | 0.46 | 0.47 | Kg | SZT
85317201 | Manometr przemysłowy RF 100 I, D201,fi100 mm, 0÷25 bar, G1/2'' rad, kl. 1,0 | PREMIUM | EUR | C | cena na zapytanie | cena na zapytanie |  | 4049827041410 | 9026204000 |  | 6 | 14 | 11 | 0.46 | 0.47 | Kg | SZT
85317211 | Manometr przemysłowy RF 100 I, D211,fi100 mm, 0÷25 bar, G1/2" exc, kl. 1,0 | PREMIUM | EUR | C | cena na zapytanie | cena na zapytanie |  | 4049827041427 | 9026204000 |  | 10 | 12 | 11.5 | 0.46 | 0.47 | Kg | SZT
85317301 | Manometr przemysłowy RF 100 I, D301,fi100 mm, 0÷25 bar, G1/2'' rad, kl. 1,0 | PREMIUM | EUR | C | cena na zapytanie | cena na zapytanie |  | 4049827041441 | 9026204000 |  | 12 | 10.5 | 12 | 0.46 | 0.47 | Kg | SZT
85317311 | Manometr przemysłowy RF 100 I, D311,fi100 mm, 0÷25 bar, G1/2" exc, kl. 1,0 | PREMIUM | EUR | C | cena na zapytanie | cena na zapytanie |  | 4049827041458 | 9026204000 |  | 10 | 12 | 11.5 | 0.46 | 0.47 | Kg | SZT
85317401 | Manometr przemysłowy RF 100 I, D401,fi100 mm, 0÷25 bar, G1/2'' rad, kl. 1,0 | PREMIUM | EUR | C | cena na zapytanie | cena na zapytanie |  | 4049827041489 | 9026204000 |  | 6 | 14 | 11 | 0.46 | 0.47 | Kg | SZT
85317411 | Manometr przemysłowy RF 100 I, D411,fi100 mm, 0÷25 bar, G1/2" exc, kl. 1,0 | PREMIUM | EUR | C | cena na zapytanie | cena na zapytanie |  | 4049827041496 | 9026204000 |  | 10 | 12 | 11.5 | 0.46 | 0.47 | Kg | SZT
85318201 | Manometr przemysłowy RF 100 I, D201,fi100 mm, 0÷40 bar, G1/2'' rad, kl. 1,0 | PREMIUM | EUR | C | cena na zapytanie | cena na zapytanie |  | 4049827041526 | 9026204000 |  | 0 | 0 | 0 | 0.84 | 0.92 | Kg | SZT
85318211 | Manometr przemysłowy RF 100 I, D211,fi100 mm, 0÷40 bar, G1/2'' ax, kl. 1,0 | PREMIUM | EUR | C | cena na zapytanie | cena na zapytanie |  | 4049827041533 | 9026204000 |  | 0 | 0 | 0 | 0.84 | 0.92 | Kg | SZT
85318301 | Manometr przemysłowy RF 100 I, D301,fi100 mm, 0÷40 bar, G1/2'' rad, kl. 1,0 | PREMIUM | EUR | C | cena na zapytanie | cena na zapytanie |  | 4049827041557 | 9026204000 |  | 0 | 0 | 0 | 0.46 | 0.47 | Kg | SZT
85318311 | Manometr przemysłowy RF 100 I, D311,fi100 mm, 0÷40 bar, G1/2" exc, kl. 1,0 | PREMIUM | EUR | C | cena na zapytanie | cena na zapytanie |  | 4049827041564 | 9026204000 |  | 10 | 12 | 11.5 | 0.46 | 0.47 | Kg | SZT
85318401 | Manometr przemysłowy RF 100 I, D401,fi100 mm, 0÷40 bar, G1/2" rad, kl. 1,0 | PREMIUM | EUR | C | cena na zapytanie | cena na zapytanie |  | 4049827041595 | 9026204000 |  | 0 | 0 | 0 | 0.46 | 0.47 | Kg | SZT
85318411 | Manometr przemysłowy RF 100 I, D411,fi100 mm, 0÷40 bar, G1/2" exc, kl. 1,0 | PREMIUM | EUR | C | cena na zapytanie | cena na zapytanie |  | 4049827041601 | 9026204000 |  | 0 | 0 | 0 | 0.46 | 0.47 | Kg | SZT
85319201 | Manometr przemysłowy RF 100 I, D201,fi100 mm, 0÷60 bar, G1/2'' rad, kl. 1,0 | PREMIUM | EUR | C | cena na zapytanie | cena na zapytanie |  | 4049827041632 | 9026204000 |  | 0 | 0 | 0 | 0.84 | 0.92 | Kg | SZT
85319211 | Manometr przemysłowy RF 100 I, D211,fi100 mm, 0÷60 bar, G1/2" exc, kl. 1,0 | PREMIUM | EUR | C | cena na zapytanie | cena na zapytanie |  | 4049827041649 | 9026204000 |  | 12 | 10.5 | 12 | 0.84 | 0.92 | Kg | SZT
85319301 | Manometr przemysłowy RF 100 I, D301,fi100 mm, 0÷60 bar, G1/2'' rad, kl. 1,0 | PREMIUM | EUR | C | cena na zapytanie | cena na zapytanie |  | 4049827041663 | 9026204000 |  | 0 | 0 | 0 | 0.46 | 0 | Kg | SZT
85319311 | Manometr przemysłowy RF 100 I, D311,fi100 mm, 0÷60 bar, G1/2" exc, kl. 1,0 | PREMIUM | EUR | C | cena na zapytanie | cena na zapytanie |  | 4049827041670 | 9026204000 |  | 10 | 12 | 11.5 | 0.46 | 0.47 | Kg | SZT
85319401 | Manometr przemysłowy RF 100 I, D401,fi100 mm, 0÷60 bar, G1/2" rad, kl. 1,0 | PREMIUM | EUR | C | cena na zapytanie | cena na zapytanie |  | 4049827041700 | 9026204000 |  | 0 | 0 | 0 | 0.46 | 0.47 | Kg | SZT
85319411 | Manometr przemysłowy RF 100 I, D411,fi100 mm, 0÷60 bar, G1/2" exc, kl. 1,0 | PREMIUM | EUR | C | cena na zapytanie | cena na zapytanie |  | 4049827041717 | 9026204000 |  | 10 | 12 | 11.5 | 0.46 | 0.47 | Kg | SZT
85320201 | Manometr przemysłowy RF 100 I, D201,fi100 mm, 0÷100 bar, G1/2'' rad, kl. 1,0 | PREMIUM | EUR | C | cena na zapytanie | cena na zapytanie |  | 4049827041748 | 9026204000 |  | 0 | 0 | 0 | 0.46 | 0.56 | Kg | SZT
85320211 | Manometr przemysłowy RF 100 I, D211,fi100 mm, 0÷100 bar, G1/2" exc, kl. 1,0 | PREMIUM | EUR | C | cena na zapytanie | cena na zapytanie |  | 4049827041755 | 9026204000 |  | 10 | 12 | 11.5 | 0.46 | 0.47 | Kg | SZT
85320301 | Manometr przemysłowy RF 100 I, D301,fi100 mm, 0÷100 bar, G1/2'' rad, kl. 1,0 | PREMIUM | EUR | C | cena na zapytanie | cena na zapytanie |  | 4049827041779 | 9026204000 |  | 0 | 0 | 0 | 0.46 | 0.47 | Kg | SZT
85320311 | Manometr przemysłowy RF 100 I, D311,fi100 mm, 0÷100 bar, G1/2" exc, kl. 1,0 | PREMIUM | EUR | C | cena na zapytanie | cena na zapytanie |  | 4049827041786 | 9026204000 |  | 10 | 12 | 11.5 | 0.46 | 0.47 | Kg | SZT
85320401 | Manometr przemysłowy RF 100 I, D401,fi100 mm, 0÷100 bar, G1/2" rad, kl. 1,0 | PREMIUM | EUR | C | cena na zapytanie | cena na zapytanie |  | 4049827041816 | 9026204000 |  | 0 | 0 | 0 | 0.46 | 0.47 | Kg | SZT
85320411 | Manometr przemysłowy RF 100 I, D411,fi100 mm, 0÷100 bar, G1/2" exc, kl. 1,0 | PREMIUM | EUR | C | cena na zapytanie | cena na zapytanie |  | 4049827041823 | 9026204000 |  | 10 | 12 | 11.5 | 0.46 | 0.47 | Kg | SZT
85321201 | Manometr przemysłowy RF 100 I, D201,fi100 mm, 0÷160 bar, G1/2'' rad, kl. 1,0 | PREMIUM | EUR | C | cena na zapytanie | cena na zapytanie |  | 4049827041854 | 9026204000 |  | 0 | 0 | 0 | 0.84 | 0.92 | Kg | SZT
85321211 | Manometr przemysłowy RF 100 I, D211,fi100 mm, 0÷160 bar, G1/2" exc, kl. 1,0 | PREMIUM | EUR | C | cena na zapytanie | cena na zapytanie |  | 4049827041861 | 9026204000 |  | 12 | 10.5 | 12 | 0.84 | 0.92 | Kg | SZT
85321301 | Manometr przemysłowy RF 100 I, D301,fi100 mm, 0÷160 bar, G1/2'' rad, kl. 1,0 | PREMIUM | EUR | C | cena na zapytanie | cena na zapytanie |  | 4049827041885 | 9026204000 |  | 0 | 0 | 0 | 0.46 | 0.47 | Kg | SZT
85321311 | Manometr przemysłowy RF 100 I, D311,fi100 mm, 0÷160 bar, G1/2" exc, kl. 1,0 | PREMIUM | EUR | C | cena na zapytanie | cena na zapytanie |  | 4049827041892 | 9026204000 |  | 10 | 12 | 11.5 | 0.46 | 0.47 | Kg | SZT
85321401 | Manometr przemysłowy RF 100 I, D401,fi100 mm, 0÷160 bar, G1/2" rad, kl. 1,0 | PREMIUM | EUR | C | cena na zapytanie | cena na zapytanie |  | 4049827041922 | 9026204000 |  | 0 | 0 | 0 | 0.46 | 0.47 | Kg | SZT
85321411 | Manometr przemysłowy RF 100 I, D411,fi100 mm, 0÷160 bar, G1/2" exc, kl. 1,0 | PREMIUM | EUR | C | cena na zapytanie | cena na zapytanie |  | 4049827041939 | 9026204000 |  | 10 | 12 | 11.5 | 0.46 | 0.47 | Kg | SZT
85322201 | Manometr przemysłowy RF 100 I, D201,fi100 mm, 0÷250 bar, G1/2'' rad, kl. 1,0 | PREMIUM | EUR | C | cena na zapytanie | cena na zapytanie |  | 4049827041960 | 9026204000 |  | 0 | 0 | 0 | 0.84 | 0.92 | Kg | SZT
85322211 | Manometr przemysłowy RF 100 I, D211,fi100 mm, 0÷250 bar, G1/2" exc, kl. 1,0 | PREMIUM | EUR | C | cena na zapytanie | cena na zapytanie |  | 4049827041977 | 9026204000 |  | 12 | 10.5 | 12 | 0.84 | 0.92 | Kg | SZT
85322301 | Manometr przemysłowy RF 100 I, D301,fi100 mm, 0÷250 bar, G1/2'' rad, kl. 1,0 | PREMIUM | EUR | C | cena na zapytanie | cena na zapytanie |  | 4049827041991 | 9026204000 |  | 0 | 0 | 0 | 0.46 | 0.47 | Kg | SZT
85322311 | Manometr przemysłowy RF 100 I, D311,fi100 mm, 0÷250 bar, G1/2''exc, kl. 1,0 | PREMIUM | EUR | C | cena na zapytanie | cena na zapytanie |  | 4049827042004 | 9026204000 |  | 10 | 12 | 11.5 | 0.46 | 0.47 | Kg | SZT
85322401 | Manometr przemysłowy RF 100 I, D401,fi100 mm, 0÷250 bar, G1/2" rad, kl. 1,0 | PREMIUM | EUR | C | cena na zapytanie | cena na zapytanie |  | 4049827042035 | 9026204000 |  | 0 | 0 | 0 | 0.46 | 0.47 | Kg | SZT
85322411 | Manometr przemysłowy RF 100 I, D411,fi100 mm, 0÷250 bar, G1/2" exc, kl. 1,0 | PREMIUM | EUR | C | cena na zapytanie | cena na zapytanie |  | 4049827042042 | 9026204000 |  | 10 | 12 | 11.5 | 0.46 | 0.47 | Kg | SZT
85323201 | Manometr przemysłowy RF 100 I, D201,fi100 mm, 0÷400 bar, G1/2'' rad, kl. 1,0 | PREMIUM | EUR | C | cena na zapytanie | cena na zapytanie |  | 4049827042073 | 9026204000 |  | 0 | 0 | 0 | 0.84 | 0.92 | Kg | SZT
85323211 | Manometr przemysłowy RF 100 I, D211,fi100 mm, 0÷400 bar, G1/2" exc, kl. 1,0 | PREMIUM | EUR | C | cena na zapytanie | cena na zapytanie |  | 4049827042080 | 9026204000 |  | 12 | 10.5 | 12 | 0.84 | 0.92 | Kg | SZT
85323301 | Manometr przemysłowy RF 100 I, D301,fi100 mm, 0÷400 bar, G1/2'' rad, kl. 1,0 | PREMIUM | EUR | C | cena na zapytanie | cena na zapytanie |  | 4049827042103 | 9026204000 |  | 0 | 0 | 0 | 0.46 | 0.47 | Kg | SZT
85323311 | Manometr przemysłowy RF 100 I, D311,fi100 mm, 0÷400 bar, G1/2'' rad, kl. 1,0 | PREMIUM | EUR | C | cena na zapytanie | cena na zapytanie |  | 4049827042110 | 9026204000 |  | 0 | 0 | 0 | 0.46 | 0.47 | Kg | SZT
85323401 | Manometr przemysłowy RF 100 I, D401,fi100 mm, 0÷400 bar, G1/2" rad, kl. 1,0 | PREMIUM | EUR | C | cena na zapytanie | cena na zapytanie |  | 4049827042141 | 9026204000 |  | 0 | 0 | 0 | 0.46 | 0.47 | Kg | SZT
85323411 | Manometr przemysłowy RF 100 I, D411,fi100 mm, 0÷400 bar, G1/2" exc, kl. 1,0 | PREMIUM | EUR | C | cena na zapytanie | cena na zapytanie |  | 4049827042158 | 9026204000 |  | 10 | 12 | 11.5 | 0.46 | 0.47 | Kg | SZT
85324201 | Manometr przemysłowy RF 100 I, D201,fi100 mm, 0÷600 bar, G1/2'' rad, kl. 1,0 | PREMIUM | EUR | C | cena na zapytanie | cena na zapytanie |  | 4049827042189 | 9026204000 |  | 0 | 0 | 0 | 0.46 | 0.47 | Kg | SZT
85324211 | Manometr przemysłowy RF 100 I, D211,fi100 mm, 0÷600 bar, G1/2" exc, kl. 1,0 | PREMIUM | EUR | C | cena na zapytanie | cena na zapytanie |  | 4049827042196 | 9026204000 |  | 12 | 10.5 | 12 | 0.84 | 0.92 | Kg | SZT
85324301 | Manometr przemysłowy RF 100 I, D301,fi100 mm, 0÷600 bar, G1/2'' rad, kl. 1,0 | PREMIUM | EUR | C | cena na zapytanie | cena na zapytanie |  | 4049827042219 | 9026204000 |  | 0 | 0 | 0 | 0.46 | 0.47 | Kg | SZT
85324311 | Manometr przemysłowy RF 100 I, D301,fi100 mm, 0÷600 bar, G1/2" exc, kl. 1,0 | PREMIUM | EUR | C | cena na zapytanie | cena na zapytanie |  | 4049827042226 | 9026204000 |  | 10 | 12 | 11.5 | 0.46 | 0.47 | Kg | SZT
85324401 | Manometr przemysłowy RF 100 I, D401,fi100 mm, 0÷600 bar, G1/2" rad, kl. 1,0 | PREMIUM | EUR | C | cena na zapytanie | cena na zapytanie |  | 4049827042257 | 9026204000 |  | 0 | 0 | 0 | 0.46 | 0.53 | Kg | SZT
85324411 | Manometr przemysłowy RF 100 I, D411,fi100 mm, 0÷600 bar, G1/2" exc, kl. 1,0 | PREMIUM | EUR | C | cena na zapytanie | cena na zapytanie |  | 4049827042264 | 9026204000 |  | 10 | 12 | 11.5 | 0.46 | 0.47 | Kg | SZT
85325201 | Manometr przemysłowy RF 100 I, D201,fi100 mm, 0÷1000 bar, G1/2'' rad, kl. 1,0 | PREMIUM | EUR | C | cena na zapytanie | cena na zapytanie |  | 4049827042295 | 9026204000 |  | 0 | 0 | 0 | 0.46 | 0.47 | Kg | SZT
85325301 | Manometr przemysłowy RF 100 I, D301,fi100 mm, 0÷1000 bar, G1/2'' rad, kl. 1,0 | PREMIUM | EUR | C | cena na zapytanie | cena na zapytanie |  | 4049827042301 | 9026204000 |  | 6 | 14 | 11 | 0.46 | 0.47 | Kg | SZT
85325401 | Manometr przemysłowy RF 100 I, D401,fi100 mm, 0÷1000 bar, G1/2" rad, kl. 1,0 | PREMIUM | EUR | C | cena na zapytanie | cena na zapytanie |  | 4049827042318 | 9026204000 |  | 0 | 0 | 0 | 0.46 | 0 | Kg | SZT
85325411 | Manometr przemysłowy RF 100 I, D411,fi100 mm, 0÷1000 bar, G1/2" exc, kl. 1,0 | PREMIUM | EUR | C | cena na zapytanie | cena na zapytanie |  | 4049827042325 | 9026204000 |  | 10 | 12 | 11.5 | 0.46 | 0.47 | Kg | SZT
85351401 | Manometr przemysłowy RF 160 I, D401,fi160 mm, -1÷0 bar, G1/2'' rad, kl. 1,0 | PREMIUM | EUR | C | cena na zapytanie | cena na zapytanie |  | 4049827042356 | 9026204000 |  | 6 | 17.5 | 18 | 1.03 | 1.03 | Kg | SZT
85351411 | Manometr przemysłowy RF 160 I, D411,fi160 mm, -1÷0 bar, G1/2" exc, kl. 1,0 | PREMIUM | EUR | C | cena na zapytanie | cena na zapytanie |  | 4049827042363 | 9026204000 |  | 10 | 20 | 20 | 0 | 0 | Kg | SZT
85352401 | Manometr przemysłowy RF 160 I, D401,fi160 mm, -1÷0,6 bar, G1/2'' rad, kl. 1,0 | PREMIUM | EUR | C | cena na zapytanie | cena na zapytanie |  | 4049827042394 | 9026204000 |  | 6 | 17.5 | 18 | 1.03 | 1.03 | Kg | SZT
85352411 | Manometr przemysłowy RF 160 I, D411,fi160 mm, -1÷0,6 bar, G1/2" exc, kl. 1,0 | PREMIUM | EUR | C | cena na zapytanie | cena na zapytanie |  | 4049827042400 | 9026204000 |  | 10 | 20 | 20 | 0 | 0 | Kg | SZT
85353401 | Manometr przemysłowy RF 160 I, D401,fi160 mm, -1÷1,5 bar, G1/2'' rad, kl. 1,0 | PREMIUM | EUR | C | cena na zapytanie | cena na zapytanie |  | 4049827042431 | 9026204000 |  | 6 | 17.5 | 18 | 1.03 | 1.03 | Kg | SZT
85353411 | Manometr przemysłowy RF 160 I, D411,fi160 mm, -1÷1,5 bar, G1/2" exc, kl. 1,0 | PREMIUM | EUR | C | cena na zapytanie | cena na zapytanie |  | 4049827042448 | 9026204000 |  | 10 | 20 | 20 | 0 | 0 | Kg | SZT
85354401 | Manometr przemysłowy RF 160 I, D401,fi160 mm, -1÷3 bar, G1/2'' rad, kl. 1,0 | PREMIUM | EUR | C | cena na zapytanie | cena na zapytanie |  | 4049827042479 | 9026204000 |  | 6 | 17.5 | 18 | 1.03 | 1.03 | Kg | SZT
85354411 | Manometr przemysłowy RF 160 I, D411,fi160 mm, -1÷3 bar, G1/2" exc, kl. 1,0 | PREMIUM | EUR | C | cena na zapytanie | cena na zapytanie |  | 4049827042486 | 9026204000 |  | 10 | 20 | 20 | 0 | 0 | Kg | SZT
85355401 | Manometr przemysłowy RF 160 I, D401,fi160 mm, -1÷5 bar, G1/2'' rad, kl. 1,0 | PREMIUM | EUR | C | cena na zapytanie | cena na zapytanie |  | 4049827042516 | 9026204000 |  | 6 | 17.5 | 18 | 1.03 | 1.03 | Kg | SZT
85355411 | Manometr przemysłowy RF 160 I, D411,fi160 mm, -1÷5 bar, G1/2" exc, kl. 1,0 | PREMIUM | EUR | C | cena na zapytanie | cena na zapytanie |  | 4049827042523 | 9026204000 |  | 10 | 20 | 20 | 0 | 0 | Kg | SZT
85356401 | Manometr przemysłowy RF 160 I, D401,fi160 mm, -1÷9 bar, G1/2'' rad, kl. 1,0 | PREMIUM | EUR | C | cena na zapytanie | cena na zapytanie |  | 4049827042554 | 9026204000 |  | 6 | 17.5 | 18 | 1.03 | 1.03 | Kg | SZT
85356411 | Manometr przemysłowy RF 160 I, D411,fi160 mm, -1÷9 bar, G1/2" exc, kl. 1,0 | PREMIUM | EUR | C | cena na zapytanie | cena na zapytanie |  | 4049827042561 | 9026204000 |  | 10 | 20 | 20 | 0 | 0 | Kg | SZT
85357401 | Manometr przemysłowy RF 160 I, D401,fi160 mm, -1÷15 bar, G1/2'' rad, kl. 1,0 | PREMIUM | EUR | C | cena na zapytanie | cena na zapytanie |  | 4049827042592 | 9026204000 |  | 6 | 17.5 | 18 | 1.03 | 1.03 | Kg | SZT
85357411 | Manometr przemysłowy RF 160 I, D411,fi160 mm, -1÷15 bar, G1/2" exc, kl. 1,0 | PREMIUM | EUR | C | cena na zapytanie | cena na zapytanie |  | 4049827042608 | 9026204000 |  | 10 | 20 | 20 | 0 | 0 | Kg | SZT
85359401 | Manometr przemysłowy RF 160 I, D401,fi160 mm, 0÷0,6 bar, G1/2'' rad, kl. 1,0 | PREMIUM | EUR | C | cena na zapytanie | cena na zapytanie |  | 4049827042639 | 9026204000 |  | 6 | 17.5 | 18 | 1.03 | 1.03 | Kg | SZT
85359411 | Manometr przemysłowy RF 160 I, D411,fi160 mm, 0÷0,6 bar, G1/2" exc, kl. 1,0 | PREMIUM | EUR | C | cena na zapytanie | cena na zapytanie |  | 4049827042646 | 9026204000 |  | 10 | 20 | 20 | 0 | 0 | Kg | SZT
85360401 | Manometr przemysłowy RF 160 I, D401,fi160 mm, 0÷1 bar, G1/2'' rad, kl. 1,0 | PREMIUM | EUR | C | cena na zapytanie | cena na zapytanie |  | 4049827042677 | 9026204000 |  | 6 | 17.5 | 18 | 1 | 1.05 | Kg | SZT
85360411 | Manometr przemysłowy RF 160 I, D411,fi160 mm, 0÷1 bar, G1/2" exc, kl. 1,0 | PREMIUM | EUR | C | cena na zapytanie | cena na zapytanie |  | 4049827042684 | 9026204000 |  | 10 | 20 | 20 | 0 | 0 | Kg | SZT
85361401 | Manometr przemysłowy RF 160 I, D401,fi160 mm, 0÷1,6 bar, G1/2'' rad, kl. 1,0 | PREMIUM | EUR | C | cena na zapytanie | cena na zapytanie |  | 4049827042714 | 9026204000 |  | 6 | 17.5 | 18 | 1.03 | 1.03 | Kg | SZT
85361411 | Manometr przemysłowy RF 160 I, D411,fi160 mm, 0÷1,6 bar, G1/2" exc, kl. 1,0 | PREMIUM | EUR | C | cena na zapytanie | cena na zapytanie |  | 4049827042721 | 9026204000 |  | 10 | 20 | 20 | 0 | 0 | Kg | SZT
85362401 | Manometr przemysłowy RF 160 I, D401,fi160 mm, 0÷2,5 bar, G1/2'' rad, kl. 1,0 | PREMIUM | EUR | C | cena na zapytanie | cena na zapytanie |  | 4049827042752 | 9026204000 |  | 6 | 17.5 | 18 | 1.03 | 1.03 | Kg | SZT
85362411 | Manometr przemysłowy RF 160 I, D411,fi160 mm, 0÷2,5 bar, G1/2" exc, kl. 1,0 | PREMIUM | EUR | C | cena na zapytanie | cena na zapytanie |  | 4049827042769 | 9026204000 |  | 10 | 20 | 20 | 0 | 0 | Kg | SZT
85363401 | Manometr przemysłowy RF 160 I, D401,fi160 mm, 0÷4 bar, G1/2'' rad, kl. 1,0 | PREMIUM | EUR | C | cena na zapytanie | cena na zapytanie |  | 4049827042790 | 9026204000 |  | 6 | 17.5 | 18 | 0.95 | 1 | Kg | SZT
85363411 | Manometr przemysłowy RF 160 I, D411,fi160 mm, 0÷4 bar, G1/2" exc, kl. 1,0 | PREMIUM | EUR | C | cena na zapytanie | cena na zapytanie |  | 4049827042806 | 9026204000 |  | 10 | 20 | 20 | 0 | 0 | Kg | SZT
85364401 | Manometr przemysłowy RF 160 I, D401,fi160 mm, 0÷6 bar, G1/2'' rad, kl. 1,0 | PREMIUM | EUR | C | cena na zapytanie | cena na zapytanie |  | 4049827042837 | 9026204000 |  | 6 | 17.5 | 18 | 0.95 | 1 | Kg | SZT
85364411 | Manometr przemysłowy RF 160 I, D411, fi160 mm, 0÷6 bar, G1/2" exc, kl. 1,0 | PREMIUM | EUR | C | cena na zapytanie | cena na zapytanie |  | 4049827042844 | 9026204000 |  | 10 | 20 | 20 | 0 | 0 | Kg | SZT
85365401 | Manometr przemysłowy RF 160 I D401, fi160 mm, 0÷10 bar, G1/2" rad, kl. 1,0 | PREMIUM | EUR | C | cena na zapytanie | cena na zapytanie |  | 4049827042875 | 9026204000 |  | 6 | 17.5 | 18 | 0.95 | 1 | Kg | SZT
85365411 | Manometr przemysłowy RF 160 I, D411,fi160 mm, 0÷10 bar, G1/2" exc, kl. 1,0 | PREMIUM | EUR | C | cena na zapytanie | cena na zapytanie |  | 4049827042882 | 9026204000 |  | 10 | 20 | 20 | 0 | 0 | Kg | SZT
85366401 | Manometr przemysłowy RF 160 I, D401,fi160 mm, 0÷16 bar, G1/2" rad, kl. 1,0 | PREMIUM | EUR | C | cena na zapytanie | cena na zapytanie |  | 4049827042912 | 9026204000 |  | 6 | 17.5 | 18 | 1.02 | 1.05 | Kg | SZT
85366411 | Manometr przemysłowy RF 160 I, D411,fi160 mm, 0÷16 bar, G1/2" exc, kl. 1,0 | PREMIUM | EUR | C | cena na zapytanie | cena na zapytanie |  | 4049827042929 | 9026204000 |  | 10 | 20 | 20 | 0 | 0 | Kg | SZT
85367401 | Manometr przemysłowy RF 160 I, D401,fi160 mm, 0÷25 bar, G1/2" rad, kl. 1,0 | PREMIUM | EUR | C | cena na zapytanie | cena na zapytanie |  | 4049827042950 | 9026204000 |  | 6 | 17.5 | 18 | 1.03 | 1.03 | Kg | SZT
85367411 | Manometr przemysłowy RF 160 I, D411,fi160 mm, 0÷25 bar, G1/2" exc, kl. 1,0 | PREMIUM | EUR | C | cena na zapytanie | cena na zapytanie |  | 4049827042967 | 9026204000 |  | 10 | 20 | 20 | 0 | 0 | Kg | SZT
85368401 | Manometr przemysłowy RF 160 I, D401,fi160 mm, 0÷40 bar, G1/2" rad, kl. 1,0 | PREMIUM | EUR | C | cena na zapytanie | cena na zapytanie |  | 4049827042998 | 9026204000 |  | 6 | 17.5 | 18 | 1.03 | 1.03 | Kg | SZT
85368411 | Manometr przemysłowy RF 160 I, D411,fi160 mm, 0÷40 bar, G1/2" exc, kl. 1,0 | PREMIUM | EUR | C | cena na zapytanie | cena na zapytanie |  | 4049827043001 | 9026204000 |  | 10 | 20 | 20 | 0 | 0 | Kg | SZT
85369401 | Manometr przemysłowy RF 160 I, D401,fi160 mm, 0÷60 bar, G1/2" rad, kl. 1,0 | PREMIUM | EUR | C | cena na zapytanie | cena na zapytanie |  | 4049827043032 | 9026204000 |  | 6 | 17.5 | 18 | 1.03 | 1.03 | Kg | SZT
85369411 | Manometr przemysłowy RF 160 I, D411,fi160 mm, 0÷60 bar, G1/2" exc, kl. 1,0 | PREMIUM | EUR | C | cena na zapytanie | cena na zapytanie |  | 4049827043049 | 9026204000 |  | 10 | 20 | 20 | 0 | 0 | Kg | SZT
85370401 | Manometr przemysłowy RF 160 I, D401,fi160 mm, 0÷100 bar, G1/2" rad, kl. 1,0 | PREMIUM | EUR | C | cena na zapytanie | cena na zapytanie |  | 4049827043070 | 9026204000 |  | 6 | 17.5 | 18 | 1.03 | 1.03 | Kg | SZT
85370411 | Manometr przemysłowy RF 160 I, D411,fi160 mm, 0÷100 bar, G1/2" exc, kl. 1,0 | PREMIUM | EUR | C | cena na zapytanie | cena na zapytanie |  | 4049827043087 | 9026204000 |  | 10 | 20 | 20 | 0 | 0 | Kg | SZT
85371401 | Manometr przemysłowy RF 160 I, D401,fi160 mm, 0÷160 bar, G1/2" rad, kl. 1,0 | PREMIUM | EUR | C | cena na zapytanie | cena na zapytanie |  | 4049827043117 | 9026204000 |  | 6 | 17.5 | 18 | 1.03 | 1.03 | Kg | SZT
85371411 | Manometr przemysłowy RF 160 I, D411,fi160 mm, 0÷160 bar, G1/2" exc, kl. 1,0 | PREMIUM | EUR | C | cena na zapytanie | cena na zapytanie |  | 4049827043124 | 9026204000 |  | 10 | 20 | 20 | 0 | 0 | Kg | SZT
85372401 | Manometr przemysłowy RF 160 I, D401,fi160 mm, 0÷250 bar, G1/2" rad, kl. 1,0 | PREMIUM | EUR | C | cena na zapytanie | cena na zapytanie |  | 4049827043155 | 9026204000 |  | 6 | 17.5 | 18 | 1.03 | 1.03 | Kg | SZT
85372411 | Manometr przemysłowy RF 160 I, D411,fi160 mm, 0÷250 bar, G1/2" exc, kl. 1,0 | PREMIUM | EUR | C | cena na zapytanie | cena na zapytanie |  | 4049827043162 | 9026204000 |  | 10 | 20 | 20 | 0 | 0 | Kg | SZT
85373401 | Manometr przemysłowy RF 160 I, D401,fi160 mm, 0÷400 bar, G1/2" rad, kl. 1,0 | PREMIUM | EUR | C | cena na zapytanie | cena na zapytanie |  | 4049827043193 | 9026204000 |  | 6 | 17.5 | 18 | 1.03 | 1.03 | Kg | SZT
85373411 | Manometr przemysłowy RF 160 I, D411,fi160 mm, 0÷400 bar, G1/2" exc, kl. 1,0 | PREMIUM | EUR | C | cena na zapytanie | cena na zapytanie |  | 4049827043209 | 9026204000 |  | 10 | 20 | 20 | 0 | 0 | Kg | SZT
85374401 | Manometr przemysłowy RF 160 I, D401,fi160 mm, 0÷600 bar, G1/2" rad, kl. 1,0 | PREMIUM | EUR | C | cena na zapytanie | cena na zapytanie |  | 4049827043230 | 9026204000 |  | 6 | 17.5 | 18 | 1.03 | 1.03 | Kg | SZT
85374411 | Manometr przemysłowy RF 160 I, D411,fi160 mm, 0÷600 bar, G1/2" exc, kl. 1,0 | PREMIUM | EUR | C | cena na zapytanie | cena na zapytanie |  | 4049827043247 | 9026204000 |  | 10 | 20 | 20 | 0 | 0 | Kg | SZT
85375401 | Manometr przemysłowy RF 160 I, D401,fi160 mm, 0÷1000 bar, G1/2" rad, kl. 1,0 | PREMIUM | EUR | C | cena na zapytanie | cena na zapytanie |  | 4049827043278 | 9026204000 |  | 6 | 17.5 | 18 | 1.03 | 1.03 | Kg | SZT
85375411 | Manometr przemysłowy RF 160 I, D411,fi160 mm, 0÷1000 bar, G1/2" exc, kl. 1,0 | PREMIUM | EUR | C | cena na zapytanie | cena na zapytanie |  | 4049827043285 | 9026204000 |  | 10 | 20 | 20 | 0 | 0 | Kg | SZT
85609201 | Manometr różnicy ciśnień RF 100 Dif, D201,fi100 mm, 0÷0,6 bar, G1/2" rad, kl. 1,6 | PREMIUM | EUR | C | cena na zapytanie | cena na zapytanie |  | 4049827045234 | 9026204000 |  | 15.8 | 9.5 | 10.5 | 0.51 | 0.52 | Kg | SZT
85610201 | Manometr różnicy ciśnień RF 100 Dif, D201,fi100 mm, 0÷1 bar, G1/2" rad, kl. 1,6 | PREMIUM | EUR | C | cena na zapytanie | cena na zapytanie |  | 4049827045258 | 9026204000 |  | 15.8 | 9.5 | 10.5 | 0.97 | 0.98 | Kg | SZT
85611201 | Manometr różnicy ciśnień RF 100 Dif, D201,fi100 mm, 0÷1,6 bar, G1/2" rad, kl. 1,6 | PREMIUM | EUR | C | cena na zapytanie | cena na zapytanie |  | 4049827045272 | 9026204000 |  | 15.8 | 9.5 | 10.5 | 0.52 | 0.53 | Kg | SZT
85612201 | Manometr różnicy ciśnień RF 100 Dif, D201,fi100 mm, 0÷2,5 bar, G1/2" rad, kl. 1,6 | PREMIUM | EUR | C | cena na zapytanie | cena na zapytanie |  | 4049827045296 | 9026204000 |  | 15.8 | 9.5 | 10.5 | 0.47 | 0.52 | Kg | SZT
85613201 | Manometr różnicy ciśnień RF 100 Dif, D201,fi100 mm, 0÷4 bar, G1/2" rad, kl. 1,6 | PREMIUM | EUR | C | cena na zapytanie | cena na zapytanie |  | 4049827045319 | 9026204000 |  | 15.8 | 9.5 | 10.5 | 0 | 0 | Kg | SZT
85614201 | Manometr różnicy ciśnień RF 100 Dif, D201,fi100 mm, 0÷6 bar, G1/2" rad, kl. 1,6 | PREMIUM | EUR | C | cena na zapytanie | cena na zapytanie |  | 4049827045333 | 9026204000 |  | 15.8 | 9.5 | 10.5 | 0.52 | 0 | Kg | SZT
85615201 | Manometr różnicy ciśnień RF 100 Dif, D201,fi100 mm, 0÷10 bar, G1/2" rad, kl. 1,6 | PREMIUM | EUR | C | cena na zapytanie | cena na zapytanie |  | 4049827045357 | 9026204000 |  | 15.8 | 9.5 | 10.5 | 0 | 0 | Kg | SZT
85616201 | Manometr różnicy ciśnień RF 100 Dif, D201,fi100 mm, 0÷16 bar, G1/2" rad, kl. 1,6 | PREMIUM | EUR | C | cena na zapytanie | cena na zapytanie |  | 4049827045371 | 9026204000 |  | 15.8 | 9.5 | 10.5 | 0 | 0 | Kg | SZT
85617201 | Manometr różnicy ciśnień RF 100 Dif, D201,fi100 mm, 0÷25 bar, G1/2" rad, kl. 1,6 | PREMIUM | EUR | C | cena na zapytanie | cena na zapytanie |  | 4049827045395 | 9026204000 |  | 15.8 | 9.5 | 10.5 | 1.04 | 1.15 | Kg | SZT
85618201 | Manometr różnicy ciśnień RF 100 Dif, D201,fi100 mm, 0÷40 bar, G1/2" rad, kl. 1,6 | PREMIUM | EUR | C | cena na zapytanie | cena na zapytanie |  | 4049827045418 | 9026204000 |  | 15.8 | 9.5 | 10.5 | 0 | 0 | Kg | SZT
85619201 | Manometr różnicy ciśnień RF 100 Dif, D201,fi100 mm, 0÷60 bar, G1/2" rad, kl. 1,6 | PREMIUM | EUR | C | cena na zapytanie | cena na zapytanie |  | 4049827045432 | 9026204000 |  | 15.8 | 9.5 | 10.5 | 0 | 0 | Kg | SZT
85701401 | Manometr precyzyjny RF 160 F, D401,fi160 mm, -1÷0 bar, G1/2" rad, kl. 0,6 | PREMIUM | EUR | C | cena na zapytanie | cena na zapytanie |  | 4049827045593 | 9026204000 |  | 11 | 21 | 21 | 0 | 0 | Kg | SZT
85701402 | Manometr precyzyjny RF 160 ChF, D402,fi160 mm, -1÷0 bar, G1/2'' rad, kl. 0,6 | PREMIUM | EUR | C | cena na zapytanie | cena na zapytanie |  | 4049827045609 | 9026204000 |  | 11 | 21 | 21 | 0 | 0 | Kg | SZT
85701411 | Manometr precyzyjny RF 160 F, D411,fi160 mm, -1÷0 bar, G1/2" exc, kl. 0,6 | PREMIUM | EUR | C | cena na zapytanie | cena na zapytanie |  | 4049827045616 | 9026204000 |  | 10 | 20 | 20 | 0 | 0 | Kg | SZT
85701412 | Manometr precyzyjny RF 160 ChF, D412,fi160 mm, -1÷0 bar, G1/2" exc, kl. 0,6 | PREMIUM | EUR | C | cena na zapytanie | cena na zapytanie |  | 4049827045623 | 9026204000 |  | 10 | 20 | 20 | 0 | 0 | Kg | SZT
85702401 | Manometr precyzyjny RF 160 F, D401,fi160 mm, -1÷0,6 bar, G1/2" rad, kl. 0,6 | PREMIUM | EUR | C | cena na zapytanie | cena na zapytanie |  | 4049827045654 | 9026204000 |  | 11 | 21 | 21 | 0 | 0 | Kg | SZT
85702402 | Manometr precyzyjny RF 160 ChF, D402,O160 mm, -1÷0,6 bar, G1/2'' rad, kl. 0,6 | PREMIUM | EUR | C | cena na zapytanie | cena na zapytanie |  | 4049827045661 | 9026204000 |  | 11 | 21 | 21 | 0 | 0 | Kg | SZT
85702411 | Manometr precyzyjny RF 160 F, D411,fi160 mm, -1÷0,6 bar, G1/2" exc, kl. 0,6 | PREMIUM | EUR | C | cena na zapytanie | cena na zapytanie |  | 4049827045678 | 9026204000 |  | 10 | 20 | 20 | 0 | 0 | Kg | SZT
85702412 | Manometr precyzyjny RF 160 ChF, D412,fi160 mm, -1÷0,6 bar, G1/2" exc, kl. 0,6 | PREMIUM | EUR | C | cena na zapytanie | cena na zapytanie |  | 4049827045685 | 9026204000 |  | 10 | 20 | 20 | 0 | 0 | Kg | SZT
85703401 | Manometr precyzyjny RF 160 F, D401,fi160 mm, -1÷1,5 bar, G1/2" rad, kl. 0,6 | PREMIUM | EUR | C | cena na zapytanie | cena na zapytanie |  | 4049827045715 | 9026204000 |  | 11 | 21 | 21 | 0 | 0 | Kg | SZT
85703402 | Manometr precyzyjny RF 160 ChF, D402,fi160 mm, -1÷1,5 bar, G1/2'' rad, kl. 0,6 | PREMIUM | EUR | C | cena na zapytanie | cena na zapytanie |  | 4049827045722 | 9026204000 |  | 11 | 21 | 21 | 0 | 0 | Kg | SZT
85703411 | Manometr precyzyjny RF 160 F, D411,fi160 mm, -1÷1,5 bar, G1/2" exc, kl. 0,6 | PREMIUM | EUR | C | cena na zapytanie | cena na zapytanie |  | 4049827045739 | 9026204000 |  | 10 | 20 | 20 | 0 | 0 | Kg | SZT
85703412 | Manometr precyzyjny RF 160 ChF, D412,fi160 mm, -1÷1,5 bar, G1/2" exc, kl. 0,6 | PREMIUM | EUR | C | cena na zapytanie | cena na zapytanie |  | 4049827045746 | 9026204000 |  | 10 | 20 | 20 | 0 | 0 | Kg | SZT
85704401 | Manometr precyzyjny RF 160 F, D401,fi160 mm, -1÷3 bar, G1/2" rad, kl. 0,6 | PREMIUM | EUR | C | cena na zapytanie | cena na zapytanie |  | 4049827045777 | 9026204000 |  | 11 | 21 | 21 | 0 | 0 | Kg | SZT
85704402 | Manometr precyzyjny RF 160 ChF, D402,fi160 mm, -1÷3 bar, G1/2'' rad, kl. 0,6 | PREMIUM | EUR | C | cena na zapytanie | cena na zapytanie |  | 4049827045784 | 9026204000 |  | 11 | 21 | 21 | 0 | 0 | Kg | SZT
85704411 | Manometr precyzyjny RF 160 F, D411,fi160 mm, -1÷3 bar, G1/2" exc, kl. 0,6 | PREMIUM | EUR | C | cena na zapytanie | cena na zapytanie |  | 4049827045791 | 9026204000 |  | 10 | 20 | 20 | 0 | 0 | Kg | SZT
85704412 | Manometr precyzyjny RF 160 ChF, D412,fi160 mm,, -1÷3 bar, G1/2" exc, kl. 0,6 | PREMIUM | EUR | C | cena na zapytanie | cena na zapytanie |  | 4049827045807 | 9026204000 |  | 10 | 20 | 20 | 0 | 0 | Kg | SZT
85705401 | Manometr precyzyjny RF 160 F, D401,fi160 mm, -1÷5 bar, G1/2" rad, kl. 0,6 | PREMIUM | EUR | C | cena na zapytanie | cena na zapytanie |  | 4049827045838 | 9026204000 |  | 11 | 21 | 21 | 0 | 0 | Kg | SZT
85705402 | Manometr precyzyjny RF 160 ChF, D402,fi160 mm, -1÷5 bar, G1/2'' rad, kl. 0,6 | PREMIUM | EUR | C | cena na zapytanie | cena na zapytanie |  | 4049827045845 | 9026204000 |  | 11 | 21 | 21 | 0 | 0 | Kg | SZT
85705411 | Manometr precyzyjny RF 160 F, D411,fi160 mm, -1÷5 bar, G1/2" exc, kl. 0,6 | PREMIUM | EUR | C | cena na zapytanie | cena na zapytanie |  | 4049827045852 | 9026204000 |  | 10 | 20 | 20 | 0 | 0 | Kg | SZT
85705412 | Manometr precyzyjny RF 160 ChF, D412,fi160 mm, -1÷5 bar, G1/2" exc, kl. 0,6 | PREMIUM | EUR | C | cena na zapytanie | cena na zapytanie |  | 4049827045869 | 9026204000 |  | 10 | 20 | 20 | 0 | 0 | Kg | SZT
85706401 | Manometr precyzyjny RF 160 F, D401,fi160 mm, -1÷9 bar, G1/2" rad, kl. 0,6 | PREMIUM | EUR | C | cena na zapytanie | cena na zapytanie |  | 4049827045890 | 9026204000 |  | 11 | 21 | 21 | 0 | 0 | Kg | SZT
85706402 | Manometr precyzyjny RF 160 ChF, D402,fi160 mm, -1÷9 bar, G1/2'' rad, kl. 0,6 | PREMIUM | EUR | C | cena na zapytanie | cena na zapytanie |  | 4049827045906 | 9026204000 |  | 11 | 21 | 21 | 0 | 0 | Kg | SZT
85706411 | Manometr precyzyjny RF 160 F, D411,fi160 mm, -1÷9 bar, G1/2" exc, kl. 0,6 | PREMIUM | EUR | C | cena na zapytanie | cena na zapytanie |  | 4049827045913 | 9026204000 |  | 10 | 20 | 20 | 0 | 0 | Kg | SZT
85706412 | Manometr precyzyjny RF 160 ChF, D412,fi160 mm, -1÷9 bar, G1/2" exc, kl. 0,6 | PREMIUM | EUR | C | cena na zapytanie | cena na zapytanie |  | 4049827045920 | 9026204000 |  | 10 | 20 | 20 | 0 | 0 | Kg | SZT
85707401 | Manometr precyzyjny RF 160 F, D401,fi160 mm, -1÷15 bar, G1/2" rad, kl. 0,6 | PREMIUM | EUR | C | cena na zapytanie | cena na zapytanie |  | 4049827045951 | 9026204000 |  | 11 | 21 | 21 | 0 | 0 | Kg | SZT
85707402 | Manometr precyzyjny RF 160 ChF,fi160 mm, D402, -1÷15 bar, G1/2'' rad, kl. 0,6 | PREMIUM | EUR | C | cena na zapytanie | cena na zapytanie |  | 4049827045968 | 9026204000 |  | 11 | 21 | 21 | 0 | 0 | Kg | SZT
85707411 | Manometr precyzyjny RF 160 F, D411,fi160 mm, -1÷15 bar, G1/2" exc, kl. 0,6 | PREMIUM | EUR | C | cena na zapytanie | cena na zapytanie |  | 4049827045975 | 9026204000 |  | 10 | 20 | 20 | 0 | 0 | Kg | SZT
85707412 | Manometr precyzyjny RF 160 ChF, D412,fi160 mm, -1÷15 bar, G1/2" exc, kl. 0,6 | PREMIUM | EUR | C | cena na zapytanie | cena na zapytanie |  | 4049827045982 | 9026204000 |  | 10 | 20 | 20 | 0 | 0 | Kg | SZT
85709401 | Manometr precyzyjny RF 160 F, D401,fi160 mm, 0÷0,6 bar, G1/2" rad, kl. 0,6 | PREMIUM | EUR | C | cena na zapytanie | cena na zapytanie |  | 4049827046019 | 9026204000 |  | 11 | 21 | 21 | 0.83 | 0.91 | Kg | SZT
85709402 | Manometr precyzyjny RF 160 ChF, D402,fi160 mm, 0÷0,6 bar, G1/2'' rad, kl. 0,6 | PREMIUM | EUR | C | cena na zapytanie | cena na zapytanie |  | 4049827046026 | 9026204000 |  | 0 | 0 | 0 | 0.97 | 1.04 | Kg | SZT
85709411 | Manometr precyzyjny RF 160 F, D411,fi160 mm, 0÷0,6 bar, G1/2" exc, kl. 0,6 | PREMIUM | EUR | C | cena na zapytanie | cena na zapytanie |  | 4049827046033 | 9026204000 |  | 10 | 20 | 20 | 0 | 0 | Kg | SZT
85709412 | Manometr precyzyjny RF 160 ChF, D412,fi160 mm, 0÷0,6 bar, G1/2" exc, kl. 0,6 | PREMIUM | EUR | C | cena na zapytanie | cena na zapytanie |  | 4049827046040 | 9026204000 |  | 10 | 20 | 20 | 0 | 0 | Kg | SZT
85710401 | Manometr precyzyjny RF 160 F, D401,fi160 mm, 0÷1 bar, G1/2" rad, kl. 0,6 | PREMIUM | EUR | C | cena na zapytanie | cena na zapytanie |  | 4049827046071 | 9026204000 |  | 11 | 21 | 21 | 0.84 | 0.92 | Kg | SZT
85710402 | Manometr precyzyjny RF 160 ChF, D402,fi160 mm, 0÷1 bar, G1/2'' rad, kl. 0,6 | PREMIUM | EUR | C | cena na zapytanie | cena na zapytanie |  | 4049827046088 | 9026204000 |  | 11 | 21 | 21 | 0 | 0 | Kg | SZT
85710411 | Manometr precyzyjny RF 160 F, D411,fi160 mm, 0÷1 bar, G1/2" exc, kl. 0,6 | PREMIUM | EUR | C | cena na zapytanie | cena na zapytanie |  | 4049827046095 | 9026204000 |  | 10 | 20 | 20 | 0 | 0 | Kg | SZT
85710412 | Manometr precyzyjny RF 160 ChF, D412,fi160 mm, 0÷1 bar, G1/2" exc, kl. 0,6 | PREMIUM | EUR | C | cena na zapytanie | cena na zapytanie |  | 4049827046101 | 9026204000 |  | 10 | 20 | 20 | 0 | 0 | Kg | SZT
85711401 | Manometr precyzyjny RF 160 F, D401,fi160 mm, 0÷1,6 bar, G1/2" rad, kl. 0,6 | PREMIUM | EUR | C | cena na zapytanie | cena na zapytanie |  | 4049827046132 | 9026204000 |  | 11 | 21 | 21 | 0.83 | 0.93 | Kg | SZT
85711402 | Manometr precyzyjny RF 160 ChF, D402,fi160 mm, 0÷1,6 bar, G1/2'' rad, kl. 0,6 | PREMIUM | EUR | C | cena na zapytanie | cena na zapytanie |  | 4049827046149 | 9026204000 |  | 0 | 0 | 0 | 0.97 | 1.04 | Kg | SZT
85711411 | Manometr precyzyjny RF 160 F, D411,fi160 mm, 0÷1,6 bar, G1/2" exc, kl. 0,6 | PREMIUM | EUR | C | cena na zapytanie | cena na zapytanie |  | 4049827046156 | 9026204000 |  | 10 | 20 | 20 | 0 | 0 | Kg | SZT
85711412 | Manometr precyzyjny RF 160 ChF, D412,fi160 mm, 0÷1,6 bar, G1/2" exc, kl. 0,6 | PREMIUM | EUR | C | cena na zapytanie | cena na zapytanie |  | 4049827046163 | 9026204000 |  | 10 | 20 | 20 | 0 | 0 | Kg | SZT
85712401 | Manometr precyzyjny RF 160 F, D401,fi160 mm, 0÷2,5 bar, G1/2" rad, kl. 0,6 | PREMIUM | EUR | C | cena na zapytanie | cena na zapytanie |  | 4049827046194 | 9026204000 |  | 11 | 21 | 21 | 0.75 | 0.85 | Kg | SZT
85712402 | Manometr precyzyjny RF 160 F D 402,fi160 mm, 0÷2,5 bar, G1/2" rad, kl. 0,6 | PREMIUM | EUR | C | cena na zapytanie | cena na zapytanie |  | 4049827046200 | 9026204000 |  | 11 | 21 | 21 | 0.85 | 0.95 | Kg | SZT
85712411 | Manometr precyzyjny RF 160 F, D411,fi160 mm, 0÷2,5 bar, G1/2" exc, kl. 0,6 | PREMIUM | EUR | C | cena na zapytanie | cena na zapytanie |  | 4049827046217 | 9026204000 |  | 10 | 20 | 20 | 0 | 0 | Kg | SZT
85712412 | Manometr precyzyjny RF 160 ChF, D412,fi160 mm, 0÷2,5 bar, G1/2" exc, kl. 0,6 | PREMIUM | EUR | C | cena na zapytanie | cena na zapytanie |  | 4049827046224 | 9026204000 |  | 10 | 20 | 20 | 0 | 0 | Kg | SZT
85713401 | Manometr precyzyjny RF 160 F, D401,fi160 mm, 0÷4 bar, G1/2" rad, kl. 0,6 | PREMIUM | EUR | C | cena na zapytanie | cena na zapytanie |  | 4049827046255 | 9026204000 |  | 11 | 21 | 21 | 0.8 | 0.9 | Kg | SZT
85713402 | Manometr precyzyjny RF 160 ChF, D402,fi160 mm, 0÷4 bar, G1/2'' rad, kl. 0,6 | PREMIUM | EUR | C | cena na zapytanie | cena na zapytanie |  | 4049827046262 | 9026204000 |  | 11 | 21 | 21 | 0 | 0 | Kg | SZT
85713411 | Manometr precyzyjny RF 160 F, D411,fi160 mm, 0÷4 bar, G1/2" exc, kl. 0,6 | PREMIUM | EUR | C | cena na zapytanie | cena na zapytanie |  | 4049827046279 | 9026204000 |  | 10 | 20 | 20 | 0.8 | 0.95 | Kg | SZT
85713412 | Manometr precyzyjny RF 160 ChF, D412,fi160 mm, 0÷4 bar, G1/2" exc, kl. 0,6 | PREMIUM | EUR | C | cena na zapytanie | cena na zapytanie |  | 4049827046286 | 9026204000 |  | 10 | 20 | 20 | 0 | 0 | Kg | SZT
85714401 | Manometr precyzyjny RF 160 F, D401,fi160 mm, 0÷6 bar, G1/2" rad, kl. 0,6 | PREMIUM | EUR | C | cena na zapytanie | cena na zapytanie |  | 4049827046316 | 9026204000 |  | 11 | 21 | 21 | 0.85 | 0.93 | Kg | SZT
85714402 | Manometr precyzyjny RF 160 ChF, D402,fi160 mm, 0÷6 bar, G1/2'' rad, kl. 0,6 | PREMIUM | EUR | C | cena na zapytanie | cena na zapytanie |  | 4049827046323 | 9026204000 |  | 11 | 21 | 21 | 0 | 0 | Kg | SZT
85714411 | Manometr precyzyjny RF 160 F, D411,fi160 mm, 0÷6 bar, G1/2" exc, kl. 0,6 | PREMIUM | EUR | C | cena na zapytanie | cena na zapytanie |  | 4049827046330 | 9026204000 |  | 10 | 20 | 20 | 0 | 0 | Kg | SZT
85714412 | Manometr precyzyjny RF 160 ChF, D412,fi160 mm, 0÷6 bar, G1/2" exc, kl. 0,6 | PREMIUM | EUR | C | cena na zapytanie | cena na zapytanie |  | 4049827046347 | 9026204000 |  | 10 | 20 | 20 | 0 | 0 | Kg | SZT
85715401 | Manometr precyzyjny RF 160 F, D401,fi160 mm, 0÷10 bar, G1/2" rad, kl. 0,6 | PREMIUM | EUR | C | cena na zapytanie | cena na zapytanie |  | 4049827046378 | 9026204000 |  | 11 | 21 | 21 | 0.85 | 0.93 | Kg | SZT
85715402 | Manometr precyzyjny RF 160 ChF, D402,fi160 mm, 0÷10 bar, G1/2'' rad, kl. 0,6 | PREMIUM | EUR | C | cena na zapytanie | cena na zapytanie |  | 4049827046385 | 9026204000 |  | 0 | 0 | 0 | 1 | 1.05 | Kg | SZT
85715411 | Manometr precyzyjny RF 160 F, D411,fi160 mm, 0÷10 bar, G1/2" exc, kl. 0,6 | PREMIUM | EUR | C | cena na zapytanie | cena na zapytanie |  | 4049827046392 | 9026204000 |  | 10 | 20 | 20 | 0 | 0 | Kg | SZT
85715412 | Manometr precyzyjny RF 160 ChF, D412,fi160 mm, 0÷10 bar, G1/2" exc, kl. 0,6 | PREMIUM | EUR | C | cena na zapytanie | cena na zapytanie |  | 4049827046408 | 9026204000 |  | 10 | 20 | 20 | 0 | 0 | Kg | SZT
85716401 | Manometr precyzyjny RF 160 F D 402,fi160 mm, 0÷16 bar, G1/2" rad, kl. 0,6 | PREMIUM | EUR | C | cena na zapytanie | cena na zapytanie |  | 4049827046439 | 9026204000 |  | 11 | 21 | 21 | 0.86 | 0.94 | Kg | SZT
85716402 | Manometr precyzyjny RF 160 ChF, D402,fi160 mm, 0÷16 bar, G1/2'' rad, kl. 0,6 | PREMIUM | EUR | C | cena na zapytanie | cena na zapytanie |  | 4049827046446 | 9026204000 |  | 11 | 21 | 21 | 0 | 0 | Kg | SZT
85716411 | Manometr precyzyjny RF 160 F, D411,fi160 mm, 0÷16 bar, G1/2" exc, kl. 0,6 | PREMIUM | EUR | C | cena na zapytanie | cena na zapytanie |  | 4049827046453 | 9026204000 |  | 10 | 20 | 20 | 0 | 0 | Kg | SZT
85716412 | Manometr precyzyjny RF 160 ChF, D412,fi160 mm, 0÷16 bar, G1/2" exc, kl. 0,6 | PREMIUM | EUR | C | cena na zapytanie | cena na zapytanie |  | 4049827046460 | 9026204000 |  | 10 | 20 | 20 | 0 | 0 | Kg | SZT
85717401 | Manometr precyzyjny RF 160 F, D401,fi160 mm, 0÷25 bar, G1/2" rad, kl. 0,6 | PREMIUM | EUR | C | cena na zapytanie | cena na zapytanie |  | 4049827046491 | 9026204000 |  | 11 | 21 | 21 | 1.05 | 1.15 | Kg | SZT
85717402 | Manometr precyzyjny RF 160 ChF, D402,fi160 mm, 0÷25 bar, G1/2'' rad, kl. 0,6 | PREMIUM | EUR | C | cena na zapytanie | cena na zapytanie |  | 4049827046507 | 9026204000 |  | 11 | 21 | 21 | 0 | 0 | Kg | SZT
85717411 | Manometr precyzyjny RF 160 F, D411,fi160 mm, 0÷25 bar, G1/2" exc, kl. 0,6 | PREMIUM | EUR | C | cena na zapytanie | cena na zapytanie |  | 4049827046514 | 9026204000 |  | 10 | 20 | 20 | 0 | 0 | Kg | SZT
85717412 | Manometr precyzyjny RF 160 ChF, D412,fi160 mm, 0÷25 bar, G1/2" exc, kl. 0,6 | PREMIUM | EUR | C | cena na zapytanie | cena na zapytanie |  | 4049827046521 | 9026204000 |  | 10 | 20 | 20 | 0 | 0 | Kg | SZT
85718401 | Manometr precyzyjny RF 160 F, D401,fi160 mm, 0÷40 bar, G1/2'' rad, kl. 0,6 | PREMIUM | EUR | C | cena na zapytanie | cena na zapytanie |  | 4049827046552 | 9026204000 |  | 11 | 21 | 21 | 0.88 | 0.96 | Kg | SZT
85718402 | Manometr precyzyjny RF 160 ChF, D402,fi160 mm, 0÷40 bar, G1/2'' rad, kl. 0,6 | PREMIUM | EUR | C | cena na zapytanie | cena na zapytanie |  | 4049827046569 | 9026204000 |  | 11 | 21 | 21 | 0 | 0 | Kg | SZT
85718411 | Manometr precyzyjny RF 160 F, D411,fi160 mm, 0÷40 bar, G1/2" exc, kl. 0,6 | PREMIUM | EUR | C | cena na zapytanie | cena na zapytanie |  | 4049827046576 | 9026204000 |  | 10 | 20 | 20 | 0 | 0 | Kg | SZT
85718412 | Manometr precyzyjny RF 160 ChF, D412,fi160 mm, 0÷40 bar, G1/2" exc, kl. 0,6 | PREMIUM | EUR | C | cena na zapytanie | cena na zapytanie |  | 4049827046583 | 9026204000 |  | 10 | 20 | 20 | 0 | 0 | Kg | SZT
85719401 | Manometr precyzyjny RF 160 F, D401,fi160 mm, 0÷60 bar, G1/2" rad, kl. 0,6 | PREMIUM | EUR | C | cena na zapytanie | cena na zapytanie |  | 4049827046613 | 9026204000 |  | 11 | 21 | 21 | 1.05 | 1.15 | Kg | SZT
85719402 | Manometr precyzyjny RF 160 ChF, D402,fi160 mm, 0÷60 bar, G1/2'' rad, kl. 0,6 | PREMIUM | EUR | C | cena na zapytanie | cena na zapytanie |  | 4049827046620 | 9026204000 |  | 11 | 21 | 21 | 0 | 0 | Kg | SZT
85719411 | Manometr precyzyjny RF 160 F, D411,fi160 mm, 0÷60 bar, G1/2" exc, kl. 0,6 | PREMIUM | EUR | C | cena na zapytanie | cena na zapytanie |  | 4049827046637 | 9026204000 |  | 10 | 20 | 20 | 0 | 0 | Kg | SZT
85719412 | Manometr precyzyjny RF 160 ChF, D412,fi160 mm, 0÷60 bar, G1/2" exc, kl. 0,6 | PREMIUM | EUR | C | cena na zapytanie | cena na zapytanie |  | 4049827046644 | 9026204000 |  | 10 | 20 | 20 | 0 | 0 | Kg | SZT
85720401 | Manometr precyzyjny RF 160 F, D401,fi160 mm, 0÷100 bar, G1/2" rad, kl. 0,6 | PREMIUM | EUR | C | cena na zapytanie | cena na zapytanie |  | 4049827046668 | 9026204000 |  | 11 | 21 | 21 | 1.05 | 1.15 | Kg | SZT
85720402 | Manometr precyzyjny RF 160 ChF, D402,fi160 mm, 0÷100 bar, G1/2'' rad, kl. 0,6 | PREMIUM | EUR | C | cena na zapytanie | cena na zapytanie |  | 4049827046675 | 9026204000 |  | 11 | 21 | 21 | 0 | 0 | Kg | SZT
85720411 | Manometr precyzyjny RF 160 F, D411,fi160 mm, 0÷100 bar, G1/2" exc, kl. 0,6 | PREMIUM | EUR | C | cena na zapytanie | cena na zapytanie |  | 4049827046682 | 9026204000 |  | 10 | 20 | 20 | 0 | 0 | Kg | SZT
85720412 | Manometr precyzyjny RF 160 ChF, D412,fi160 mm, 0÷100 bar, G1/2" exc, kl. 0,6 | PREMIUM | EUR | C | cena na zapytanie | cena na zapytanie |  | 4049827046699 | 9026204000 |  | 10 | 20 | 20 | 0 | 0 | Kg | SZT
85721401 | Manometr precyzyjny RF 160 F, D401,fi160 mm, 0÷160 bar, G1/2" rad, kl. 0,6 | PREMIUM | EUR | C | cena na zapytanie | cena na zapytanie |  | 4049827046729 | 9026204000 |  | 11 | 21 | 21 | 0 | 0 | Kg | SZT
85721402 | Manometr precyzyjny RF 160 ChF, D402,fi160 mm, 0÷160 bar, G1/2'' rad, kl. 0,6 | PREMIUM | EUR | C | cena na zapytanie | cena na zapytanie |  | 4049827046736 | 9026204000 |  | 11 | 21 | 21 | 0 | 0 | Kg | SZT
85721411 | Manometr precyzyjny RF 160 F, D411,fi160 mm, 0÷160 bar, G1/2" exc, kl. 0,6 | PREMIUM | EUR | C | cena na zapytanie | cena na zapytanie |  | 4049827046743 | 9026204000 |  | 10 | 20 | 20 | 0 | 0 | Kg | SZT
85721412 | Manometr precyzyjny RF 160 ChF, D412,fi160 mm, 0÷160 bar, G1/2" exc, kl. 0,6 | PREMIUM | EUR | C | cena na zapytanie | cena na zapytanie |  | 4049827046750 | 9026204000 |  | 10 | 20 | 20 | 0 | 0 | Kg | SZT
85722401 | Manometr precyzyjny RF 160 F, D401,fi160 mm, 0÷250 bar, G1/2" rad, kl. 0,6 | PREMIUM | EUR | C | cena na zapytanie | cena na zapytanie |  | 4049827046781 | 9026204000 |  | 11 | 21 | 21 | 0 | 0 | Kg | SZT
85722402 | Manometr precyzyjny RF 160 ChF, D402,fi160 mm, 0÷250 bar, G1/2'' rad, kl. 0,6 | PREMIUM | EUR | C | cena na zapytanie | cena na zapytanie |  | 4049827046798 | 9026204000 |  | 11 | 21 | 21 | 0 | 0 | Kg | SZT
85722411 | Manometr precyzyjny RF 160 F, D411,fi160 mm, 0÷250 bar, G1/2" exc, kl. 0,6 | PREMIUM | EUR | C | cena na zapytanie | cena na zapytanie |  | 4049827046804 | 9026204000 |  | 10 | 20 | 20 | 0 | 0 | Kg | SZT
85722412 | Manometr precyzyjny RF 160 ChF, D412,fi160 mm, 0÷250 bar, G1/2" exc, kl. 0,6 | PREMIUM | EUR | C | cena na zapytanie | cena na zapytanie |  | 4049827046811 | 9026204000 |  | 10 | 20 | 20 | 0 | 0 | Kg | SZT
85723401 | Manometr precyzyjny RF 160 F, D401,fi160 mm, 0÷400 bar, G1/2" rad, kl. 0,6 | PREMIUM | EUR | C | cena na zapytanie | cena na zapytanie |  | 4049827046842 | 9026204000 |  | 11 | 21 | 21 | 0 | 0 | Kg | SZT
85723402 | Manometr precyzyjny RF 160 ChF, D402,fi160 mm, 0÷400 bar, G1/2'' rad, kl. 0,6 | PREMIUM | EUR | C | cena na zapytanie | cena na zapytanie |  | 4049827046859 | 9026204000 |  | 11 | 21 | 21 | 0 | 0 | Kg | SZT
85723411 | Manometr precyzyjny RF 160 F, D411,fi160 mm, 0÷400 bar, G1/2" exc, kl. 0,6 | PREMIUM | EUR | C | cena na zapytanie | cena na zapytanie |  | 4049827046866 | 9026204000 |  | 10 | 20 | 20 | 0 | 0 | Kg | SZT
85723412 | Manometr precyzyjny RF 160 ChF, D412,fi160 mm, 0÷400 bar, G1/2" exc, kl. 0,6 | PREMIUM | EUR | C | cena na zapytanie | cena na zapytanie |  | 4049827046873 | 9026204000 |  | 10 | 20 | 20 | 0 | 0 | Kg | SZT
85751401 | Manometr precyzyjny RF 250 F, D401,fi250 mm, -1÷0 bar, G1/2" rad, kl. 0,6 | PREMIUM | EUR | C | cena na zapytanie | cena na zapytanie |  | 4049827046965 | 9026204000 |  | 0 | 0 | 0 | 0 | 0 | Kg | SZT
85752401 | Manometr precyzyjny RF 250 F, D401,fi250 mm, -1÷0,6 bar, G1/2" rad, kl. 0,6 | PREMIUM | EUR | C | cena na zapytanie | cena na zapytanie |  | 4049827046972 | 9026204000 |  | 0 | 0 | 0 | 0 | 0 | Kg | SZT
85753401 | Manometr precyzyjny RF 250 F, D401,fi250 mm, -1÷1,5 bar, G1/2" rad, kl. 0,6 | PREMIUM | EUR | C | cena na zapytanie | cena na zapytanie |  | 4049827046989 | 9026204000 |  | 0 | 0 | 0 | 0 | 0 | Kg | SZT
85754401 | Manometr precyzyjny RF 250 F, D401,fi250 mm, -1÷3 bar, G1/2" rad, kl. 0,6 | PREMIUM | EUR | C | cena na zapytanie | cena na zapytanie |  | 4049827046996 | 9026204000 |  | 0 | 0 | 0 | 0 | 0 | Kg | SZT
85755401 | Manometr precyzyjny RF 250 F, D401,fi250 mm, -1÷5 bar, G1/2" rad, kl. 0,6 | PREMIUM | EUR | C | cena na zapytanie | cena na zapytanie |  | 4049827047009 | 9026204000 |  | 0 | 0 | 0 | 0 | 0 | Kg | SZT
85756401 | Manometr precyzyjny RF 250 F, D401,fi250 mm, -1÷9 bar, G1/2" rad, kl. 0,6 | PREMIUM | EUR | C | cena na zapytanie | cena na zapytanie |  | 4049827047016 | 9026204000 |  | 0 | 0 | 0 | 0 | 0 | Kg | SZT
85757401 | Manometr precyzyjny RF 250 F, D401,fi250 mm, -1÷15 bar, G1/2" rad, kl. 0,6 | PREMIUM | EUR | C | cena na zapytanie | cena na zapytanie |  | 4049827047023 | 9026204000 |  | 0 | 0 | 0 | 0 | 0 | Kg | SZT
85759401 | Manometr precyzyjny RF 250 F, D401,fi250 mm, 0÷0,6 bar, G1/2" rad, kl. 0,6 | PREMIUM | EUR | C | cena na zapytanie | cena na zapytanie |  | 4049827047030 | 9026204000 |  | 0 | 0 | 0 | 0 | 0 | Kg | SZT
85760401 | Manometr precyzyjny RF 250 F, D401,fi250 mm, 0÷1 bar, G1/2" rad, kl. 0,6 | PREMIUM | EUR | C | cena na zapytanie | cena na zapytanie |  | 4049827047047 | 9026204000 |  | 0 | 0 | 0 | 0 | 0 | Kg | SZT
85761401 | Manometr precyzyjny RF 250 F, D401,fi250 mm, 0÷1,6 bar, G1/2" rad, kl. 0,6 | PREMIUM | EUR | C | cena na zapytanie | cena na zapytanie |  | 4049827047054 | 9026204000 |  | 0 | 0 | 0 | 0 | 0 | Kg | SZT
85762401 | Manometr precyzyjny RF 250 F, D401,fi250 mm, 0÷2,5 bar, G1/2" rad, kl. 0,6 | PREMIUM | EUR | C | cena na zapytanie | cena na zapytanie |  | 4049827047061 | 9026204000 |  | 0 | 0 | 0 | 0 | 0 | Kg | SZT
85763401 | Manometr precyzyjny RF 250 F, D401,fi250 mm, 0÷4 bar, G1/2" rad, kl. 0,6 | PREMIUM | EUR | C | cena na zapytanie | cena na zapytanie |  | 4049827047078 | 9026204000 |  | 0 | 0 | 0 | 0 | 0 | Kg | SZT
85764401 | Manometr precyzyjny RF 250 F, D401,fi250 mm, 0÷6 bar, G1/2" rad, kl. 0,6 | PREMIUM | EUR | C | cena na zapytanie | cena na zapytanie |  | 4049827047085 | 9026204000 |  | 0 | 0 | 0 | 0 | 0 | Kg | SZT
85765401 | Manometr precyzyjny RF 250 F, D401,fi250 mm, 0÷10 bar, G1/2" rad, kl. 0,6 | PREMIUM | EUR | C | cena na zapytanie | cena na zapytanie |  | 4049827047092 | 9026204000 |  | 0 | 0 | 0 | 0 | 0 | Kg | SZT
85766401 | Manometr precyzyjny RF 250 F, D401,fi250 mm, 0÷16 bar, G1/2" rad, kl. 0,6 | PREMIUM | EUR | C | cena na zapytanie | cena na zapytanie |  | 4049827047108 | 9026204000 |  | 0 | 0 | 0 | 0 | 0 | Kg | SZT
85767401 | Manometr precyzyjny RF 250 F, D401,fi250 mm, 0÷25 bar, G1/2" rad, kl. 0,6 | PREMIUM | EUR | C | cena na zapytanie | cena na zapytanie |  | 4049827047115 | 9026204000 |  | 0 | 0 | 0 | 0 | 0 | Kg | SZT
85768401 | Manometr precyzyjny RF 250 F, D401,fi250 mm, 0÷40 bar, G1/2" rad, kl. 0,6 | PREMIUM | EUR | C | cena na zapytanie | cena na zapytanie |  | 4049827047122 | 9026204000 |  | 0 | 0 | 0 | 0 | 0 | Kg | SZT
85769401 | Manometr precyzyjny RF 250 F, D401,fi250 mm, 0÷60 bar, G1/2" rad, kl. 0,6 | PREMIUM | EUR | C | cena na zapytanie | cena na zapytanie |  | 4049827047139 | 9026204000 |  | 0 | 0 | 0 | 0 | 0 | Kg | SZT
85770401 | Manometr precyzyjny RF 250 F, D401,fi250 mm, 0÷100 bar, G1/2" rad, kl. 0,6 | PREMIUM | EUR | C | cena na zapytanie | cena na zapytanie |  | 4049827047146 | 9026204000 |  | 0 | 0 | 0 | 0 | 0 | Kg | SZT
85771401 | Manometr precyzyjny RF 250 F, D401,fi250 mm, 0÷160 bar, G1/2" rad, kl. 0,6 | PREMIUM | EUR | C | cena na zapytanie | cena na zapytanie |  | 4049827047153 | 9026204000 |  | 0 | 0 | 0 | 0 | 0 | Kg | SZT
85772401 | Manometr precyzyjny RF 250 F, D401,fi250 mm, 0÷250 bar, G1/2" rad, kl. 0,6 | PREMIUM | EUR | C | cena na zapytanie | cena na zapytanie |  | 4049827047160 | 9026204000 |  | 0 | 0 | 0 | 0 | 0 | Kg | SZT
85773401 | Manometr precyzyjny RF 250 F, D401,fi250 mm, 0÷400 bar, G1/2" rad, kl. 0,6 | PREMIUM | EUR | C | cena na zapytanie | cena na zapytanie |  | 4049827047177 | 9026204000 |  | 0 | 0 | 0 | 0 | 0 | Kg | SZT
86818701 | Manometr glicerynowy RF 63 Gly, D701,fi63 mm, 0÷315 bar, G1/4'' rad, kl. 1,6 | PREMIUM | EUR | C | cena na zapytanie | cena na zapytanie |  | 4049827101527 | 9026204000 |  | 0 | 0 | 0 | 0.21 | 0.22 | Kg | SZT
86818711 | Manometr glicerynowy RF 63 Gly, D711,fi63 mm, 0÷315 bar, G1/4'' ax, kl. 1,6 | PREMIUM | EUR | C | cena na zapytanie | cena na zapytanie |  | 4049827151799 | 9026204000 |  | 0 | 0 | 0 | 0.21 | 0.22 | Kg | SZT
87602401 | Manometr kontaktowy RF 100 I MK1, D401,fi100 mm, -1÷0,6 bar, 1 kontakt, G1/2" rad, kl. 1,0 | PREMIUM | EUR | C | cena na zapytanie | cena na zapytanie |  | 4049827052157 | 9026204000 |  | 10 | 13.5 | 13.5 | 0.52 | 0.53 | Kg | SZT
87603401 | Manometr kontaktowy RF 100 I MK1, D401,fi100 mm, -1÷1,5 bar, 1 kontakt, G1/2" rad, kl. 1,0 | PREMIUM | EUR | C | cena na zapytanie | cena na zapytanie |  | 4049827052188 | 9026204000 |  | 10 | 13.5 | 13.5 | 0.52 | 0.53 | Kg | SZT
87604401 | Manometr kontaktowy RF 100 I MK1, D401,fi100 mm, -1÷3 bar, 1 kontakt, G1/2" rad, kl. 1,0 | PREMIUM | EUR | C | cena na zapytanie | cena na zapytanie |  | 4049827052218 | 9026204000 |  | 10 | 13.5 | 13.5 | 0.52 | 0.53 | Kg | SZT
87605401 | Manometr kontaktowy RF 100 I MK1, D401,fi100 mm, -1÷5 bar, 1 kontakt, G1/2" rad, kl. 1,0 | PREMIUM | EUR | C | cena na zapytanie | cena na zapytanie |  | 4049827052249 | 9026204000 |  | 10 | 13.5 | 13.5 | 0.52 | 0.53 | Kg | SZT
87606401 | Manometr kontaktowy RF 100 I MK1, D401,fi100 mm, -1÷9 bar, 1 kontakt, G1/2" rad, kl. 1,0 | PREMIUM | EUR | C | cena na zapytanie | cena na zapytanie |  | 4049827052270 | 9026204000 |  | 10 | 13.5 | 13.5 | 0.52 | 0.53 | Kg | SZT
87607401 | Manometr kontaktowy RF 100 I MK1, D401,fi100 mm, -1÷15 bar, 1 kontakt, G1/2" rad, kl. 1,0 | PREMIUM | EUR | C | cena na zapytanie | cena na zapytanie |  | 4049827052300 | 9026204000 |  | 10 | 13.5 | 13.5 | 0.52 | 0.53 | Kg | SZT
87611401 | Manometr kontaktowy RF 100 I MK1, D401,fi100 mm, 0÷1,6 bar, 1 kontakt, G1/2" rad, kl. 1,0 | PREMIUM | EUR | C | cena na zapytanie | cena na zapytanie |  | 4049827052331 | 9026204000 |  | 10 | 13.5 | 13.5 | 0.52 | 0.53 | Kg | SZT
87612401 | Manometr kontaktowy RF 100 I MK1, D401,fi100 mm, 0÷2,5 bar, 1 kontakt, G1/2" rad, kl. 1,0 | PREMIUM | EUR | C | cena na zapytanie | cena na zapytanie |  | 4049827052362 | 9026204000 |  | 10 | 13.5 | 13.5 | 0.52 | 0.53 | Kg | SZT
87613401 | Manometr kontaktowy RF 100 I MK1, D401,fi100 mm, 0÷4 bar, 1 kontakt, G1/2" rad, kl. 1,0 | PREMIUM | EUR | C | cena na zapytanie | cena na zapytanie |  | 4049827052393 | 9026204000 |  | 10 | 13.5 | 13.5 | 0.52 | 0.53 | Kg | SZT
87614401 | Manometr kontaktowy RF 100 I MK1, D401,fi100 mm, 0÷6 bar, 1 kontakt, G1/2" rad, kl. 1,0 | PREMIUM | EUR | D | cena na zapytanie | cena na zapytanie |  | 4049827052423 | 9026204000 |  | 10 | 13.5 | 13.5 | 0.72 | 0.76 | Kg | SZT
87615401 | Manometr kontaktowy RF 100 I MK1, D401,fi100 mm, 0÷10 bar, 1 kontakt, G1/2" rad, kl. 1,0 | PREMIUM | EUR | C | cena na zapytanie | cena na zapytanie |  | 4049827052454 | 9026204000 |  | 10 | 13.5 | 13.5 | 0.52 | 0.53 | Kg | SZT
87616401 | Manometr kontaktowy RF 100 I MK1, D401,fi100 mm, 0÷16 bar, 1 kontakt, G1/2" rad, kl. 1,0 | PREMIUM | EUR | C | cena na zapytanie | cena na zapytanie |  | 4049827052485 | 9026204000 |  | 10 | 13.5 | 13.5 | 0.52 | 0.53 | Kg | SZT
87617401 | Manometr kontaktowy RF 100 I MK1, D401,fi100 mm, 0÷25 bar, 1 kontakt, G1/2" rad, kl. 1,0 | PREMIUM | EUR | C | cena na zapytanie | cena na zapytanie |  | 4049827052515 | 9026204000 |  | 10 | 13.5 | 13.5 | 0.52 | 0.53 | Kg | SZT
87618401 | Manometr kontaktowy RF 100 I MK1, D401,fi100 mm, 0÷40 bar, 1 kontakt G1/2" rad, kl. 1,0 | PREMIUM | EUR | C | cena na zapytanie | cena na zapytanie |  | 4049827052546 | 9026204000 |  | 10 | 13.5 | 13.5 | 0.52 | 0.53 | Kg | SZT
87619401 | Manometr kontaktowy RF 100 I MK1, D401,fi100 mm, 0÷60 bar, 1 kontakt, G1/2" rad, kl. 1,0 | PREMIUM | EUR | C | cena na zapytanie | cena na zapytanie |  | 4049827052577 | 9026204000 |  | 10 | 13.5 | 13.5 | 0.52 | 0.53 | Kg | SZT
87620401 | Manometr kontaktowy RF 100 I MK1, D401,fi100 mm, 0÷100 bar, 1 kontakt, G1/2" rad, kl. 1,0 | PREMIUM | EUR | C | cena na zapytanie | cena na zapytanie |  | 4049827052607 | 9026204000 |  | 10 | 13.5 | 13.5 | 0.52 | 0.53 | Kg | SZT
87621401 | Manometr kontaktowy RF 100 I MK1, D401,fi100 mm, 0÷160 bar, 1 kontakt, G1/2" rad, kl. 1,0 | PREMIUM | EUR | C | cena na zapytanie | cena na zapytanie |  | 4049827052638 | 9026204000 |  | 10 | 13.5 | 13.5 | 0.52 | 0.53 | Kg | SZT
87622401 | Manometr kontaktowy RF 100 I MK1, D401,fi100 mm, 0÷250 bar, 1 kontakt, G1/2" rad, kl. 1,0 | PREMIUM | EUR | C | cena na zapytanie | cena na zapytanie |  | 4049827052669 | 9026204000 |  | 10 | 13.5 | 13.5 | 0.52 | 0.53 | Kg | SZT
87623401 | Manometr kontaktowy RF 100 I MK1, D401,fi100 mm, 0÷400 bar, 1 kontakt, G1/2" rad, kl. 1,0 | PREMIUM | EUR | C | cena na zapytanie | cena na zapytanie |  | 4049827052690 | 9026204000 |  | 10 | 13.5 | 13.5 | 0.52 | 0.53 | Kg | SZT
87624401 | Manometr kontaktowy RF 100 I MK1, D401,fi100 mm, 0÷600 bar, 1 kontakt, G1/2" rad, kl. 1,0 | PREMIUM | EUR | C | cena na zapytanie | cena na zapytanie |  | 4049827052720 | 9026204000 |  | 10 | 13.5 | 13.5 | 0.52 | 0.53 | Kg | SZT
87625401 | Manometr kontaktowy RF 100 I MK1, D401,fi100 mm, 0÷1000 bar, 1 kontakt, G1/2" rad, kl. 1,0 | PREMIUM | EUR | C | cena na zapytanie | cena na zapytanie |  | 4049827052751 | 9026204000 |  | 10 | 13.5 | 13.5 | 0.52 | 0.53 | Kg | SZT
87652401 | Manometr kontaktowy RF 100 I MK2, D401,fi100 mm, -1÷0,6 bar, 2 kontakty, G1/2" rad, kl. 1,0 | PREMIUM | EUR | C | cena na zapytanie | cena na zapytanie |  | 4049827052782 | 9026204000 |  | 10 | 13.5 | 13.5 | 0.71 | 0.75 | Kg | SZT
87653401 | Manometr kontaktowy RF 100 I MK2, D401,fi100 mm, -1÷1,5 bar, 2 kontakty, G1/2" rad, kl. 1,0 | PREMIUM | EUR | C | cena na zapytanie | cena na zapytanie |  | 4049827052812 | 9026204000 |  | 10 | 13.5 | 13.5 | 0.71 | 0.75 | Kg | SZT
87654401 | Manometr kontaktowy RF 100 I MK2, D401,fi100 mm, -1÷3 bar, 2 kontakty, G1/2" rad, kl. 1,0 | PREMIUM | EUR | C | cena na zapytanie | cena na zapytanie |  | 4049827052843 | 9026204000 |  | 10 | 13.5 | 13.5 | 0.71 | 0.75 | Kg | SZT
87655401 | Manometr kontaktowy RF 100 I MK2, D401,fi100 mm, -1÷5 bar, 2 kontakty, G1/2" rad, kl. 1,0 | PREMIUM | EUR | C | cena na zapytanie | cena na zapytanie |  | 4049827052874 | 9026204000 |  | 10 | 13.5 | 13.5 | 0.71 | 0.75 | Kg | SZT
87656401 | Manometr kontaktowy RF 100 I MK2, D401,fi100 mm, -1÷9 bar, 2 kontakty, G1/2" rad, kl. 1,0 | PREMIUM | EUR | C | cena na zapytanie | cena na zapytanie |  | 4049827052904 | 9026204000 |  | 10 | 13.5 | 13.5 | 0.71 | 0.75 | Kg | SZT
87657401 | Manometr kontaktowy RF 100 I MK2, D401,fi100 mm, -1÷15 bar, 2 kontakty, G1/2" rad, kl. 1,0 | PREMIUM | EUR | C | cena na zapytanie | cena na zapytanie |  | 4049827052935 | 9026204000 |  | 10 | 13.5 | 13.5 | 0.71 | 0.75 | Kg | SZT
87661401 | Manometr kontaktowy RF 100 I MK2, D401,fi100 mm, 0÷1,6 bar, 2 kontakty, G1/2" rad, kl. 1,0 | PREMIUM | EUR | C | cena na zapytanie | cena na zapytanie |  | 4049827052966 | 9026204000 |  | 10 | 13.5 | 13.5 | 0.71 | 0.75 | Kg | SZT
87662401 | Manometr kontaktowy RF 100 I MK2, D401,fi100 mm, 0÷2,5 bar, 2 kontakty, G1/2" rad, kl. 1,0 | PREMIUM | EUR | C | cena na zapytanie | cena na zapytanie |  | 4049827052997 | 9026204000 |  | 10 | 13.5 | 13.5 | 0.71 | 0.75 | Kg | SZT
87663401 | Manometr kontaktowy RF 100 I MK2, D401,fi100 mm, 0÷4 bar, 2 kontakty, G1/2" rad, kl. 1,0 | PREMIUM | EUR | C | cena na zapytanie | cena na zapytanie |  | 4049827053024 | 9026204000 |  | 10 | 13.5 | 13.5 | 0.71 | 0.75 | Kg | SZT
87664401 | Manometr kontaktowy RF 100 I MK2, D401,fi100 mm, 0÷6 bar, 2 kontakty, G1/2" rad, kl. 1,0 | PREMIUM | EUR | C | cena na zapytanie | cena na zapytanie |  | 4049827053055 | 9026204000 |  | 10 | 13.5 | 13.5 | 0.51 | 0.53 | Kg | SZT
87665401 | Manometr kontaktowy RF 100 I MK2, D401,fi100 mm, 0÷10 bar, 2 kontakty, G1/2" rad, kl. 1,0 | PREMIUM | EUR | C | cena na zapytanie | cena na zapytanie |  | 4049827053086 | 9026204000 |  | 10 | 13.5 | 13.5 | 0.71 | 0.75 | Kg | SZT
87666401 | Manometr kontaktowy RF 100 I MK2, D401,fi100 mm, 0÷16 bar, 2 kontakty, G1/2" rad, kl. 1,0 | PREMIUM | EUR | C | cena na zapytanie | cena na zapytanie |  | 4049827053116 | 9026204000 |  | 10 | 13.5 | 13.5 | 0.71 | 0.75 | Kg | SZT
87667401 | Manometr kontaktowy RF 100 I MK2, D401,fi100 mm, 0÷25 bar, 2 kontakty, G1/2" rad, kl. 1,0 | PREMIUM | EUR | C | cena na zapytanie | cena na zapytanie |  | 4049827053147 | 9026204000 |  | 14 | 11 | 14 | 0.71 | 0.75 | Kg | SZT
87668401 | Manometr kontaktowy RF 100 I MK2, D401,fi100 mm, 0÷40 bar, 2 kontakty, G1/2" rad, kl. 1,0 | PREMIUM | EUR | C | cena na zapytanie | cena na zapytanie |  | 4049827053178 | 9026204000 |  | 10 | 13.5 | 13.5 | 0.71 | 0.75 | Kg | SZT
87669401 | Manometr kontaktowy RF 100 I MK2, D401,fi100 mm, 0÷60 bar, 2 kontakty, G1/2" rad, kl. 1,0 | PREMIUM | EUR | C | cena na zapytanie | cena na zapytanie |  | 4049827053208 | 9026204000 |  | 10 | 13.5 | 13.5 | 0.71 | 0.75 | Kg | SZT
87670401 | Manometr kontaktowy RF 100 I MK2, D401,fi100 mm, 0÷100 bar, 2 kontakty, G1/2" rad, kl. 1,0 | PREMIUM | EUR | C | cena na zapytanie | cena na zapytanie |  | 4049827053239 | 9026204000 |  | 10 | 13.5 | 13.5 | 0.71 | 0.75 | Kg | SZT
87671401 | Manometr kontaktowy RF 100 I MK2, D401,fi100 mm, 0÷160 bar, 2 kontakty, G1/2" rad, kl. 1,0 | PREMIUM | EUR | C | cena na zapytanie | cena na zapytanie |  | 4049827053260 | 9026204000 |  | 10 | 13.5 | 13.5 | 0.71 | 0.75 | Kg | SZT
87672401 | Manometr kontaktowy RF 100 I MK2, D401,fi100 mm, 0÷250 bar, 2 kontakty, G1/2" rad, kl. 1,0 | PREMIUM | EUR | C | cena na zapytanie | cena na zapytanie |  | 4049827053291 | 9026204000 |  | 10 | 13.5 | 13.5 | 0.71 | 0.75 | Kg | SZT
87673401 | Manometr kontaktowy RF 100 I MK2, D401,fi100 mm, 0÷400 bar, 2 kontakty, G1/2" rad, kl. 1,0 | PREMIUM | EUR | C | cena na zapytanie | cena na zapytanie |  | 4049827053321 | 9026204000 |  | 10 | 13.5 | 13.5 | 0.71 | 0.75 | Kg | SZT
87674401 | Manometr kontaktowy RF 100 I MK2, D401,fi100 mm, 0÷600 bar, 2 kontakty, G1/2" rad, kl. 1,0 | PREMIUM | EUR | C | cena na zapytanie | cena na zapytanie |  | 4049827053352 | 9026204000 |  | 10 | 13.5 | 13.5 | 0.71 | 0.75 | Kg | SZT
87675401 | Manometr kontaktowy RF 100 I MK2, D401,fi100 mm, 0÷1000 bar, 2 kontakty, G1/2" rad, kl. 1,0 | PREMIUM | EUR | C | cena na zapytanie | cena na zapytanie |  | 4049827053383 | 9026204000 |  | 11 | 13.5 | 13.5 | 0.71 | 0.75 | Kg | SZT
140110850 | Klucz nastawny do termostatycznych zaworów przygrzejnikowych VarioQ | PREMIUM | EUR | B | cena na zapytanie | cena na zapytanie |  | 4049827065409 | 8204110000 |  | 0 | 0 | 0 | 0.01 | 0.03 | Kg | SZT
181110101 | Termostatyczny regulacyjny zawór przygrzejnikowy VarioQ S, kątowy, DN10, Kvs 0,25 m3/h | PREMIUM | EUR | B | cena na zapytanie | cena na zapytanie |  | 4049827065508 | 8481801900 |  | 0 | 0 | 0 | 0 | 0 | Kg | SZT
181120101 | Termostatyczny regulacyjny zawór przygrzejnikowy VarioQ S, kątowy, DN15, Kvs 0,25 m3/h | PREMIUM | EUR | B | cena na zapytanie | cena na zapytanie |  | 4049827065515 | 8481801900 |  | 0 | 0 | 0 | 0.25 | 0.26 | Kg | SZT
181130101 | Termostatyczny regulacyjny zawór przygrzejnikowy VarioQ S, kątowy, DN20, Kvs 0,25 m3/h | PREMIUM | EUR | B | cena na zapytanie | cena na zapytanie |  | 4049827066123 | 8481801900 |  | 0 | 0 | 0 | 0 | 0 | Kg | SZT
181160101 | Termostatyczny regulacyjny zawór przygrzejnikowy VarioQ S, prosty, DN10, Kvs 0,25 m3/h | PREMIUM | EUR | B | cena na zapytanie | cena na zapytanie |  | 4049827065522 | 8481801900 |  | 0 | 0 | 0 | 0 | 0 | Kg | SZT
181170101 | Termostatyczny regulacyjny zawór przygrzejnikowy VarioQ S, prosty, DN15, Kvs 0,25 m3/h | PREMIUM | EUR | B | cena na zapytanie | cena na zapytanie |  | 4049827065539 | 8481801900 |  | 0 | 0 | 0 | 0.33 | 0.33 | Kg | SZT
181180101 | Termostatyczny regulacyjny zawór przygrzejnikowy VarioQ S, prosty, DN20, Kvs 0,25 m3/h | PREMIUM | EUR | B | cena na zapytanie | cena na zapytanie |  | 4049827066130 | 8481801900 |  | 0 | 0 | 0 | 0 | 0 | Kg | SZT
181210101 | Termostatyczny regulacyjny zawór przygrzejnikowy VarioQ M, kątowy, DN10, Kvs 0,68 m3/h | PREMIUM | EUR | B | cena na zapytanie | cena na zapytanie |  | 4049827066147 | 8481801900 |  | 0 | 0 | 0 | 0 | 0 | Kg | SZT
181220101 | Termostatyczny regulacyjny zawór przygrzejnikowy VarioQ M, kątowy, DN15, Kvs 0,68 m3/h | PREMIUM | EUR | B | cena na zapytanie | cena na zapytanie |  | 4049827065546 | 8481801900 |  | 0 | 0 | 0 | 0.29 | 0.3 | Kg | SZT
181230101 | Termostatyczny regulacyjny zawór przygrzejnikowy VarioQ M, kątowy, DN20, Kvs 0,68 m3/h | PREMIUM | EUR | B | cena na zapytanie | cena na zapytanie |  | 4049827065553 | 8481801900 |  | 0 | 0 | 0 | 0.38 | 0.39 | Kg | SZT
181260101 | Termostatyczny regulacyjny zawór przygrzejnikowy VarioQ M, prosty, DN10, Kvs 0,68 m3/h | PREMIUM | EUR | B | cena na zapytanie | cena na zapytanie |  | 4049827066154 | 8481801900 |  | - | - | - | - | - | Kg | SZT
181270101 | Termostatyczny regulacyjny zawór przygrzejnikowy VarioQ M, prosty, DN15, Kvs 0,68 m3/h | PREMIUM | EUR | B | cena na zapytanie | cena na zapytanie |  | 4049827065560 | 8481801900 |  | 0 | 0 | 0 | 0.32 | 0.33 | Kg | SZT
181280101 | Termostatyczny regulacyjny zawór przygrzejnikowy VarioQ M, prosty, DN20, Kvs 0,68 m3/h | PREMIUM | EUR | B | cena na zapytanie | cena na zapytanie |  | 4049827065577 | 8481801900 |  | 0 | 0 | 0 | 0.42 | 0 | Kg | SZT
181310101 | Termostatyczny regulacyjny zawór przygrzejnikowy VarioQ L, kątowy, DN10, Kvs 1,1 m3/h | PREMIUM | EUR | B | cena na zapytanie | cena na zapytanie |  | 4049827067533 | 8481801900 |  | 0 | 0 | 0 | 0 | 0 | Kg | SZT
181320101 | Termostatyczny regulacyjny zawór przygrzejnikowy VarioQ L, kątowy, DN15, Kvs 1,1 m3/h | PREMIUM | EUR | B | cena na zapytanie | cena na zapytanie |  | 4049827067540 | 8481801900 |  | 0 | 0 | 0 | 0 | 0 | Kg | SZT
181330101 | Termostatyczny regulacyjny zawór przygrzejnikowy VarioQ L, kątowy, DN20, Kvs 1,1 m3/h | PREMIUM | EUR | B | cena na zapytanie | cena na zapytanie |  | 4049827067557 | 8481801900 |  | 0 | 0 | 0 | 0 | 0 | Kg | SZT
181360101 | Termostatyczny regulacyjny zawór przygrzejnikowy VarioQ L, prosty, DN10, Kvs 1,1 m3/h | PREMIUM | EUR | B | cena na zapytanie | cena na zapytanie |  | 4049827067564 | 8481801900 |  | 0 | 0 | 0 | 0 | 0 | Kg | SZT
181370101 | Termostatyczny regulacyjny zawór przygrzejnikowy VarioQ L, prosty, DN15, Kvs 1,1 m3/h | PREMIUM | EUR | B | cena na zapytanie | cena na zapytanie |  | 4049827067571 | 8481801900 |  | 0 | 0 | 0 | 0 | 0 | Kg | SZT
181380101 | Termostatyczny regulacyjny zawór przygrzejnikowy VarioQ L, prosty, DN20, Kvs 1,1 m3/h | PREMIUM | EUR | B | cena na zapytanie | cena na zapytanie |  | 4049827067588 | 8481801900 |  | 0 | 0 | 0 | 0.42 | 0.43 | Kg | SZT
340012100 | Glowica termostatyczna 320 KH | PREMIUM | EUR | A | 12.9 | 12.9 | 0% | 4049827066628 | 8481803900 |  | 0 | 0 | 0 | 0.14 | 0.16 | Kg | SZT
347200100 | Głowica termostatyczna 320 KH FV, z wyniesionym czujnikiem | PREMIUM | EUR | A | 91.65 | 91.65 | 0% | 4049827065720 | 8481803900 |  | 0 | 0 | 0 | 0.24 | 0.3 | Kg | SZT
782420100 | Termostatyczny regulacyjny zawór przygrzejnikowy VarioQ XL, prosty, Kvs 2,34 m3/h | PREMIUM | EUR | B | 41.1 | 41.1 | 0% | 4049827065898 | 8481801900 |  | 3 | 9 | 11 | 0.297 | 0.386 | Kg | SZT
782530100 | Termostatyczny regulacyjny zawór przygrzejnikowy VarioQ XL, prosty, Kvs 3,96 m3/h | PREMIUM | EUR | B | 49.8 | 49.8 | 0% | 4049827065904 | 8481801900 |  | 3.5 | 21 | 15 | 0.42 | 0.43 | Kg | SZT
782640100 | Termostatyczny regulacyjny zawór przygrzejnikowy VarioQ XL, prosty, Kvs 5,32 m3/h | PREMIUM | EUR | B | 84.4 | 84.4 | 0% | 4049827065911 | 8481801900 |  | 4 | 15 | 21 | 0.64 | 0.7 | Kg | SZT
03045SF | Dysza do palnika olejowego, 0,30 USgal/h, 45°, pełna | PREMIUM | EUR | A | 13.2 | 13.2 | 0% | 5902510005825 | 8416900000 |  | 2.5 | 4 | 2.5 | 0.025 | 0.028 | Kg | SZT
03060SF | Dysza do palnika olejowego, 0,30 USgal/h, 60°, pełna | PREMIUM | EUR | A | 13.2 | 13.2 | 0% | 5902510005832 | 8416900000 |  | 2.5 | 4 | 2.5 | 0.03 | 0.03 | Kg | SZT
03080SF | Dysza do palnika olejowego, 0,30 USgal/h, 80°, pełna | PREMIUM | EUR | A | 13.2 | 13.2 | 0% | 5902510005849 | 8416900000 |  | 2.5 | 4 | 2.5 | 0.025 | 0.028 | Kg | SZT
03545SF | Dysza do palnika olejowego, 0,35 USgal/h, 45°, pełna | PREMIUM | EUR | A | 13.2 | 13.2 | 0% | 5902510005856 | 8416900000 |  | 2.5 | 4 | 2.5 | 0.025 | 0.028 | Kg | SZT
03560SF | Dysza do palnika olejowego, 0,35 USgal/h, 60°, pełna | PREMIUM | EUR | A | 13.2 | 13.2 | 0% | 5902510005863 | 8416900000 |  | 2.5 | 4 | 2.5 | 0.03 | 0.03 | Kg | SZT
03580SF | Dysza do palnika olejowego, 0,35 USgal/h, 80°, pełna | PREMIUM | EUR | A | 13.2 | 13.2 | 0% | 5902510005870 | 8416900000 |  | 2.5 | 4 | 2.5 | 0.025 | 0.028 | Kg | SZT
04045HF | Dysza do palnika olejowego, 0,40 USgal/h, 45°, pierścieniowa | PREMIUM | EUR | A | 12.2 | 12.2 | 0% | 5907718979077 | 8416900000 |  | 2.5 | 4 | 2.5 | 0.03 | 0.03 | Kg | SZT
04045SF | Dysza do palnika olejowego, 0,40 USgal/h, 45°, pełna | PREMIUM | EUR | A | 12.2 | 12.2 | 0% | 5907718979084 | 8416900000 |  | 2.5 | 4 | 2.5 | 0.03 | 0.03 | Kg | SZT
04060HF | Dysza do palnika olejowego, 0,40 USgal/h, 60°, pierścieniowa | PREMIUM | EUR | A | 12.2 | 12.2 | 0% | 5907718979091 | 8416900000 |  | 2.5 | 4 | 2.5 | 0.03 | 0.03 | Kg | SZT
04060SF | Dysza do palnika olejowego, 0,40 USgal/h, 60°, pełna | PREMIUM | EUR | A | 12.2 | 12.2 | 0% | 5907718979107 | 8416900000 |  | 2.5 | 4 | 2.5 | 0.03 | 0.03 | Kg | SZT
04080HF | Dysza do palnika olejowego, 0,40 USgal/h, 80°, pierścieniowa | PREMIUM | EUR | A | 12.2 | 12.2 | 0% | 5907718979114 | 8416900000 |  | 2.5 | 4 | 2.5 | 0.03 | 0.03 | Kg | SZT
04080SF | Dysza do palnika olejowego, 0,40 USgal/h, 80°, pełna | PREMIUM | EUR | A | 12.2 | 12.2 | 0% | 5907718979121 | 8416900000 |  | 2.5 | 4 | 2.5 | 0.03 | 0.03 | Kg | SZT
04545HF | Dysza do palnika olejowego, 0,45 USgal/h, 45°, pierścieniowa | PREMIUM | EUR | A | 12.2 | 12.2 | 0% | 5907718979138 | 8416900000 |  | 2.5 | 4 | 2.5 | 0.03 | 0.03 | Kg | SZT
04545SF | Dysza do palnika olejowego, 0,45 USgal/h, 45°, pełna | PREMIUM | EUR | A | 12.2 | 12.2 | 0% | 5907718979145 | 8416900000 |  | 2.5 | 4 | 2.5 | 0.03 | 0.03 | Kg | SZT
04560HF | Dysza do palnika olejowego, 0,45 USgal/h, 60°, pierścieniowa | PREMIUM | EUR | A | 12.2 | 12.2 | 0% | 5907718979152 | 8416900000 |  | 2.5 | 4 | 2.5 | 0.03 | 0.03 | Kg | SZT
04560SF | Dysza do palnika olejowego, 0,45 USgal/h, 60°, pełna | PREMIUM | EUR | A | 12.2 | 12.2 | 0% | 5907718979169 | 8416900000 |  | 2.5 | 4 | 2.5 | 0.03 | 0.03 | Kg | SZT
04580HF | Dysza do palnika olejowego, 0,45 USgal/h, 80°, pierścieniowa | PREMIUM | EUR | A | 12.2 | 12.2 | 0% | 5907718979176 | 8416900000 |  | 2.5 | 4 | 2.5 | 0.03 | 0.03 | Kg | SZT
04580SF | Dysza do palnika olejowego, 0,45 USgal/h, 80°, pełna | PREMIUM | EUR | A | 12.2 | 12.2 | 0% | 5907718979183 | 8416900000 |  | 2.5 | 4 | 2.5 | 0.03 | 0.03 | Kg | SZT
05045HF | Dysza do palnika olejowego, 0,50 USgal/h, 45°, pierścieniowa | PREMIUM | EUR | A | 10.8 | 10.8 | 0% | 5907718979190 | 8416900000 |  | 2.5 | 4 | 2.5 | 0.03 | 0.03 | Kg | SZT
05045SF | Dysza do palnika olejowego, 0,50 USgal/h, 45°, pełna | PREMIUM | EUR | A | 10.8 | 10.8 | 0% | 5907718979206 | 8416900000 |  | 2.5 | 4 | 2.5 | 0.03 | 0.03 | Kg | SZT
05060HF | Dysza do palnika olejowego, 0,50 USgal/h, 60°, pierścieniowa | PREMIUM | EUR | A | 10.8 | 10.8 | 0% | 5907718979213 | 8416900000 |  | 2.5 | 4 | 2.5 | 0.03 | 0.03 | Kg | SZT
05060SF | Dysza do palnika olejowego, 0,50 USgal/h, 60°, pełna | PREMIUM | EUR | A | 10.8 | 10.8 | 0% | 5907718979220 | 8416900000 |  | 2.5 | 4 | 2.5 | 0.03 | 0.03 | Kg | SZT
05080HF | Dysza do palnika olejowego, 0,50 USgal/h, 80°, pierścieniowa | PREMIUM | EUR | A | 10.8 | 10.8 | 0% | 5907718979237 | 8416900000 |  | 2.5 | 4 | 2.5 | 0.03 | 0.03 | Kg | SZT
05080SF | Dysza do palnika olejowego, 0,50 USgal/h, 80°, pełna | PREMIUM | EUR | A | 10.8 | 10.8 | 0% | 5907718979244 | 8416900000 |  | 2.5 | 4 | 2.5 | 0.03 | 0.03 | Kg | SZT
05545HF | Dysza do palnika olejowego, 0,55 USgal/h, 45°, pierścieniowa | PREMIUM | EUR | A | 10.8 | 10.8 | 0% | 5907718979251 | 8416900000 |  | 2.5 | 4 | 2.5 | 0.03 | 0.03 | Kg | SZT
05545SF | Dysza do palnika olejowego, 0,55 USgal/h, 45°, pełna | PREMIUM | EUR | A | 10.8 | 10.8 | 0% | 5907718979268 | 8516900000 |  | 2.5 | 4 | 2.5 | 0.03 | 0.03 | Kg | SZT
05560HF | Dysza do palnika olejowego, 0,55 USgal/h, 60°, pierścieniowa | PREMIUM | EUR | A | 10.8 | 10.8 | 0% | 5907718979275 | 8416900000 |  | 2.5 | 4 | 2.5 | 0.03 | 0.03 | Kg | SZT
05560SF | Dysza do palnika olejowego, 0,55 USgal/h, 60°, pełna | PREMIUM | EUR | A | 10.8 | 10.8 | 0% | 5907718979282 | 8416900000 |  | 2.5 | 4 | 2.5 | 0.03 | 0.03 | Kg | SZT
05580HF | Dysza do palnika olejowego, 0,55 USgal/h, 80°, pierścieniowa | PREMIUM | EUR | A | 10.8 | 10.8 | 0% | 5907718979299 | 8416900000 |  | 2.5 | 4 | 2.5 | 0.03 | 0.03 | Kg | SZT
05580SF | Dysza do palnika olejowego, 0,55 USgal/h, 80°, pełna | PREMIUM | EUR | A | 10.8 | 10.8 | 0% | 5907718979305 | 8416900000 |  | 2.5 | 4 | 2.5 | 0.03 | 0.03 | Kg | SZT
06045HF | Dysza do palnika olejowego, 0,60 USgal/h, 45°, pierścieniowa | PREMIUM | EUR | A | 12.2 | 12.2 | 0% | 5902510005887 | 8416900000 |  | 2.5 | 4 | 2.5 | 0.024 | 0.027 | Kg | SZT
06045SF | Dysza do palnika olejowego, 0,60 USgal/h, 45°, pełna | PREMIUM | EUR | A | 12.2 | 12.2 | 0% | 5907718979312 | 8416900000 |  | 2.5 | 4 | 2.5 | 0.03 | 0.03 | Kg | SZT
06060HF | Dysza do palnika olejowego, 0,60 USgal/h, 60°, pierścieniowa | PREMIUM | EUR | A | 12.2 | 12.2 | 0% | 5907718979329 | 8416900000 |  | 2.5 | 4 | 2.5 | 0.03 | 0.03 | Kg | SZT
06060SF | Dysza do palnika olejowego, 0,60 USgal/h, 60°, pełna | PREMIUM | EUR | A | 12.2 | 12.2 | 0% | 5907718979336 | 8416900000 |  | 2.5 | 4 | 2.5 | 0.03 | 0.03 | Kg | SZT
06080HF | Dysza do palnika olejowego, 0,60 USgal/h, 80°, pierścieniowa | PREMIUM | EUR | A | 12.2 | 12.2 | 0% | 5907718979343 | 8416900000 |  | 2.5 | 4 | 2.5 | 0.03 | 0.03 | Kg | SZT
06080SF | Dysza do palnika olejowego, 0,60 USgal/h, 80°, pełna | PREMIUM | EUR | A | 12.2 | 12.2 | 0% | 5907718979350 | 8416900000 |  | 2.5 | 4 | 2.5 | 0.03 | 0.03 | Kg | SZT
06545HF | Dysza do palnika olejowego, 0,65 USgal/h, 45°, pierścieniowa | PREMIUM | EUR | A | 12.2 | 12.2 | 0% | 5907718979367 | 8416900000 |  | 2.5 | 4 | 2.5 | 0.03 | 0.03 | Kg | SZT
06545SF | Dysza do palnika olejowego, 0,65 USgal/h, 45°, pełna | PREMIUM | EUR | A | 12.2 | 12.2 | 0% | 5907718979374 | 8416900000 |  | 2.5 | 4 | 2.5 | 0.03 | 0.03 | Kg | SZT
06560HF | Dysza do palnika olejowego, 0,65 USgal/h, 60°, pierścieniowa | PREMIUM | EUR | A | 12.2 | 12.2 | 0% | 5907718979381 | 8416900000 |  | 2.5 | 4 | 2.5 | 0.03 | 0.03 | Kg | SZT
06560SF | Dysza do palnika olejowego, 0,65 USgal/h, 60°, pełna | PREMIUM | EUR | A | 12.2 | 12.2 | 0% | 5907718979398 | 8416900000 |  | 2.5 | 4 | 2.5 | 0.03 | 0.03 | Kg | SZT
06580HF | Dysza do palnika olejowego, 0,65 USgal/h, 80°, pierścieniowa | PREMIUM | EUR | A | 12.2 | 12.2 | 0% | 5907718979404 | 8416900000 |  | 2.5 | 4 | 2.5 | 0.03 | 0.03 | Kg | SZT
06580SF | Dysza do palnika olejowego, 0,65 USgal/h, 80°, pełna | PREMIUM | EUR | A | 12.2 | 12.2 | 0% | 5907718979411 | 8416900000 |  | 2.5 | 4 | 2.5 | 0.03 | 0.03 | Kg | SZT
07545HF | Dysza do palnika olejowego, 0,75 USgal/h, 45°, pierścieniowa | PREMIUM | EUR | A | 12.2 | 12.2 | 0% | 5907718979428 | 8416900000 |  | 2.5 | 4 | 2.5 | 0.03 | 0.03 | Kg | SZT
07545SF | Dysza do palnika olejowego, 0,75 USgal/h, 45°, pełna | PREMIUM | EUR | A | 12.2 | 12.2 | 0% | 5907718979435 | 8416900000 |  | 2.5 | 4 | 2.5 | 0.03 | 0.03 | Kg | SZT
07560HF | Dysza do palnika olejowego, 0,75 USgal/h, 60°, pierścieniowa | PREMIUM | EUR | A | 12.2 | 12.2 | 0% | 5907718979442 | 8416900000 |  | 2.5 | 4 | 2.5 | 0.03 | 0.03 | Kg | SZT
07560SF | Dysza do palnika olejowego, 0,75 USgal/h, 60°, pełna | PREMIUM | EUR | A | 12.2 | 12.2 | 0% | 5907718979459 | 8416900000 |  | 2.5 | 4 | 2.5 | 0.03 | 0.03 | Kg | SZT
07580HF | Dysza do palnika olejowego, 0,75 USgal/h, 80°, pierścieniowa | PREMIUM | EUR | A | 12.2 | 12.2 | 0% | 5902510005894 | 8416900000 |  | 2.5 | 4 | 2.5 | 0.024 | 0.027 | Kg | SZT
07580SF | Dysza do palnika olejowego, 0,75 USgal/h, 80°, pełna | PREMIUM | EUR | A | 12.2 | 12.2 | 0% | 5907718970012 | 8416900000 |  | 2.5 | 4 | 2.5 | 0.03 | 0.03 | Kg | SZT
08545HF | Dysza do palnika olejowego, 0,85 USgal/h, 45°, pierścieniowa | PREMIUM | EUR | A | 12.2 | 12.2 | 0% | 590251000'5900 | 8416900000 |  | 2.5 | 4 | 2.5 | 0.024 | 0.027 | Kg | SZT
08545SF | Dysza do palnika olejowego, 0,85 USgal/h, 45°, pełna | PREMIUM | EUR | A | 12.2 | 12.2 | 0% | 5907718970029 | 8416900000 |  | 2.5 | 4 | 2.5 | 0.03 | 0.03 | Kg | SZT
08560HF | Dysza do palnika olejowego, 0,85 USgal/h, 60°, pierścieniowa | PREMIUM | EUR | A | 12.2 | 12.2 | 0% | 5902510005917 | 8416900000 |  | 2.5 | 4 | 2.5 | 0.03 | 0.03 | Kg | SZT
08560SF | Dysza do palnika olejowego, 0,85 USgal/h, 60°, pełna | PREMIUM | EUR | A | 12.2 | 12.2 | 0% | 5907718970043 | 8416900000 |  | 2.5 | 4 | 2.5 | 0.03 | 0.03 | Kg | SZT
08580HF | Dysza do palnika olejowego, 0,85 USgal/h, 80°, pierścieniowa | PREMIUM | EUR | A | 12.2 | 12.2 | 0% | 5902510005924 | 8416900000 |  | 2.5 | 4 | 2.5 | 0.03 | 0.03 | Kg | SZT
100045HF | Dysza do palnika olejowego, 10,00 USgal/h, 45°, pierścieniowa | PREMIUM | EUR | A | 13.2 | 13.2 | 0% | 5902510005931 | 8416900000 |  | 2.5 | 4 | 2.5 | 0.024 | 0.027 | Kg | SZT
100060HF | Dysza do palnika olejowego, 10,00 USgal/h, 60°, pierścieniowa | PREMIUM | EUR | A | 13.2 | 13.2 | 0% | 5902510005948 | 8416900000 |  | 2.5 | 4 | 2.5 | 0.024 | 0.027 | Kg | SZT
100060SF | Dysza do palnika olejowego, 10,00 USgal/h, 60°, pełna | PREMIUM | EUR | A | 13.2 | 13.2 | 0% | 5902510005955 | 8416900000 |  | 2.5 | 4 | 2.5 | 0.025 | 0.028 | Kg | SZT
100080HF | Dysza do palnika olejowego, 10,00 USgal/h, 80°, pierścieniowa | PREMIUM | EUR | A | 13.2 | 13.2 | 0% | 5902510005962 | 8416900000 |  | 2.5 | 4 | 2.5 | 0.024 | 0.027 | Kg | SZT
10045HF | Dysza do palnika olejowego, 1,00 USgal/h, 45°, pierścieniowa | PREMIUM | EUR | A | 12.2 | 12.2 | 0% | 5902510005979 | 8416900000 |  | 2.5 | 4 | 2.5 | 0.03 | 0.03 | Kg | SZT
10045SF | Dysza do palnika olejowego, 1,00 USgal/h, 45°, pełna | PREMIUM | EUR | A | 12.2 | 12.2 | 0% | 5902510005986 | 8416900000 |  | 2.5 | 4 | 2.5 | 0.03 | 0.03 | Kg | SZT
10060HF | Dysza do palnika olejowego, 1,00 USgal/h, 60°, pierścieniowa | PREMIUM | EUR | A | 12.2 | 12.2 | 0% | 5907718970074 | 8416900000 |  | 2.5 | 4 | 2.5 | 0.03 | 0.03 | Kg | SZT
10060SF | Dysza do palnika olejowego, 1,00 USgal/h, 60°, pełna | PREMIUM | EUR | A | 12.2 | 12.2 | 0% | 5902510000004 | 8416900000 |  | 2.5 | 4 | 2.5 | 0.03 | 0.03 | Kg | SZT
10080HF | Dysza do palnika olejowego, 1,00 USgal/h, 80°, pierścieniowa | PREMIUM | EUR | A | 12.2 | 12.2 | 0% | 5902510005993 | 8416900000 |  | 2.5 | 4 | 2.5 | 0.024 | 0.027 | Kg | SZT
10080SF | Dysza do palnika olejowego, 1,00 USgal/h, 80°, pełna | PREMIUM | EUR | A | 12.2 | 12.2 | 0% | 5902510000011 | 8416900000 |  | 2.5 | 4 | 2.5 | 0.03 | 0.03 | Kg | SZT
11045HF | Dysza do palnika olejowego, 1,10 USgal/h, 45°, pierścieniowa | PREMIUM | EUR | A | 12.2 | 12.2 | 0% | 5902510006006 | 8416900000 |  | 2.5 | 4 | 2.5 | 0.024 | 0.027 | Kg | SZT
11045SF | Dysza do palnika olejowego, 1,10 USgal/h, 45°, pełna | PREMIUM | EUR | A | 12.2 | 12.2 | 0% | 5902510000028 | 8416900000 |  | 2.5 | 4 | 2.5 | 0.03 | 0.03 | Kg | SZT
11060HF | Dysza do palnika olejowego, 1,10 USgal/h, 60°, pierścieniowa | PREMIUM | EUR | A | 12.2 | 12.2 | 0% | 5902510000035 | 8416900000 |  | 2.5 | 4 | 2.5 | 0.03 | 0.03 | Kg | SZT
11080HF | Dysza do palnika olejowego, 1,10 USgal/h, 80°, pierścieniowa | PREMIUM | EUR | A | 12.2 | 12.2 | 0% | 5902510006013 | 8416900000 |  | 2.5 | 4 | 2.5 | 0.024 | 0.027 | Kg | SZT
11080SF | Dysza do palnika olejowego, 1,10 USgal/h, 80°, pełna | PREMIUM | EUR | A | 12.2 | 12.2 | 0% | 5902510000059 | 8416900000 |  | 2.5 | 4 | 2.5 | 0.03 | 0.03 | Kg | SZT
12545HF | Dysza do palnika olejowego, 1,25 USgal/h, 45°, pierścieniowa | PREMIUM | EUR | A | 12.2 | 12.2 | 0% | 5902510000066 | 8416900000 |  | 2.5 | 4 | 2.5 | 0.03 | 0.03 | Kg | SZT
12545SF | Dysza do palnika olejowego, 1,25 USgal/h, 45°, pełna | PREMIUM | EUR | A | 12.2 | 12.2 | 0% | 5902510000073 | 8416900000 |  | 2.5 | 4 | 2.5 | 0.03 | 0.03 | Kg | SZT
12560HF | Dysza do palnika olejowego, 1,25 USgal/h, 60°, pierścieniowa | PREMIUM | EUR | A | 12.2 | 12.2 | 0% | 5902510000080 | 8416900000 |  | 2.5 | 4 | 2.5 | 0.03 | 0.03 | Kg | SZT
12560SF | Dysza do palnika olejowego, 1,25 USgal/h, 60°, pełna | PREMIUM | EUR | A | 12.2 | 12.2 | 0% | 5902510000097 | 8416900000 |  | 2.5 | 4 | 2.5 | 0.03 | 0.03 | Kg | SZT
12580HF | Dysza do palnika olejowego, 1,25 USgal/h, 80°, pierścieniowa | PREMIUM | EUR | A | 12.2 | 12.2 | 0% | 5902510006020 | 8416900000 |  | 2.5 | 4 | 2.5 | 0.024 | 0.027 | Kg | SZT
12580SF | Dysza do palnika olejowego, 1,25 USgal/h, 80°, pełna | PREMIUM | EUR | A | 12.2 | 12.2 | 0% | 5902510006037 | 8416900000 |  | 2.5 | 4 | 2.5 | 0.03 | 0.03 | Kg | SZT
13545HF | Dysza do palnika olejowego, 1,35 USgal/h, 45°, pierścieniowa | PREMIUM | EUR | A | 12.2 | 12.2 | 0% | 5902510006044 | 8416900000 |  | 2.5 | 4 | 2.5 | 0.024 | 0.027 | Kg | SZT
13545SF | Dysza do palnika olejowego, 1,35 USgal/h, 45°, pełna | PREMIUM | EUR | A | 12.2 | 12.2 | 0% | 5902510000103 | 8416900000 |  | 2.5 | 4 | 2.5 | 0.03 | 0.03 | Kg | SZT
13560HF | Dysza do palnika olejowego, 1,35 USgal/h, 60°, pierścieniowa | PREMIUM | EUR | A | 12.2 | 12.2 | 0% | 5902510000110 | 8416900000 |  | 2.5 | 4 | 2.5 | 0.03 | 0.03 | Kg | SZT
13560SF | Dysza do palnika olejowego, 1,35 USgal/h, 60°, pełna | PREMIUM | EUR | A | 12.2 | 12.2 | 0% | 5902510000127 | 8416900000 |  | 2.5 | 4 | 2.5 | 0.03 | 0.03 | Kg | SZT
13580HF | Dysza do palnika olejowego, 1,35 USgal/h, 80°, pierścieniowa | PREMIUM | EUR | A | 12.2 | 12.2 | 0% | 5902510000134 | 8416900000 |  | 2.5 | 4 | 2.5 | 0.03 | 0.03 | Kg | SZT
13580SF | Dysza do palnika olejowego, 1,35 USgal/h, 80°, pełna | PREMIUM | EUR | A | 12.2 | 12.2 | 0% | 5902510006051 | 8416900000 |  | 2.5 | 4 | 2.5 | 0.03 | 0.03 | Kg | SZT
15045HF | Dysza do palnika olejowego, 1,50 USgal/h, 45°, pierścieniowa | PREMIUM | EUR | A | 12.2 | 12.2 | 0% | 5902510000141 | 8416900000 |  | 2.5 | 4 | 2.5 | 0.03 | 0.03 | Kg | SZT
15045SF | Dysza do palnika olejowego, 1,50 USgal/h, 45°, pełna | PREMIUM | EUR | A | 12.2 | 12.2 | 0% | 5902510000158 | 8416900000 |  | 2.5 | 4 | 2.5 | 0.03 | 0.03 | Kg | SZT
15060HF | Dysza do palnika olejowego, 1,50 USgal/h, 60°, pierścieniowa | PREMIUM | EUR | A | 12.2 | 12.2 | 0% | 5902510002848 | 8416900000 |  | 2.5 | 4 | 2.5 | 0.03 | 0.03 | Kg | SZT
15080HF | Dysza do palnika olejowego, 1,50 USgal/h, 80°, pierścieniowa | PREMIUM | EUR | A | 12.2 | 12.2 | 0% | 5902510000172 | 8416900000 |  | 2.5 | 4 | 2.5 | 0.03 | 0.03 | Kg | SZT
15080SF | Dysza do palnika olejowego, 1,50 USgal/h, 80°, pełna | PREMIUM | EUR | A | 12.2 | 12.2 | 0% | 5902510006068 | 8416900000 |  | 2.5 | 4 | 2.5 | 0.03 | 0.03 | Kg | SZT
16545HF | Dysza do palnika olejowego, 1,65 USgal/h, 45°, pierścieniowa | PREMIUM | EUR | A | 12.2 | 12.2 | 0% | 5902510006075 | 8416900000 |  | 2.5 | 4 | 2.5 | 0.024 | 0.027 | Kg | SZT
16545SF | Dysza do palnika olejowego, 1,65 USgal/h, 45°, pełna | PREMIUM | EUR | A | 12.2 | 12.2 | 0% | 5902510006082 | 8416900000 |  | 2.5 | 4 | 2.5 | 0.03 | 0.03 | Kg | SZT
16560HF | Dysza do palnika olejowego, 1,65 USgal/h, 60°, pierścieniowa | PREMIUM | EUR | A | 12.2 | 12.2 | 0% | 5902510000189 | 8416900000 |  | 2.5 | 4 | 2.5 | 0.03 | 0.03 | Kg | SZT
16560SF | Dysza do palnika olejowego, 1,65 USgal/h, 60°, pełna | PREMIUM | EUR | A | 12.2 | 12.2 | 0% | 5902510006099 | 8416900000 |  | 2.5 | 4 | 2.5 | 0.03 | 0.03 | Kg | SZT
16580HF | Dysza do palnika olejowego, 1,65 USgal/h, 80°, pierścieniowa | PREMIUM | EUR | A | 12.2 | 12.2 | 0% | 5902510006105 | 8416900000 |  | 2.5 | 4 | 2.5 | 0.024 | 0.027 | Kg | SZT
16580SF | Dysza do palnika olejowego, 1,65 USgal/h, 80°, pełna | PREMIUM | EUR | A | 12.2 | 12.2 | 0% | 5902510006112 | 8416900000 |  | 2.5 | 4 | 2.5 | 0.03 | 0.03 | Kg | SZT
17545HF | Dysza do palnika olejowego, 1,75 USgal/h, 45°, pierścieniowa | PREMIUM | EUR | A | 12.2 | 12.2 | 0% | 5902510006129 | 8416900000 |  | 2.5 | 4 | 2.5 | 0.024 | 0.027 | Kg | SZT
17545SF | Dysza do palnika olejowego, 1,75 USgal/h, 45°, pełna | PREMIUM | EUR | A | 12.2 | 12.2 | 0% | 5902510000196 | 8416900000 |  | 2.5 | 4 | 2.5 | 0.03 | 0.03 | Kg | SZT
17560HF | Dysza do palnika olejowego, 1,75 USgal/h, 60°, pierścieniowa | PREMIUM | EUR | A | 12.2 | 12.2 | 0% | 5902510000202 | 8416900000 |  | 2.5 | 4 | 2.5 | 0.03 | 0.03 | Kg | SZT
17560SF | Dysza do palnika olejowego, 1,75 USgal/h, 60°, pełna | PREMIUM | EUR | A | 12.2 | 12.2 | 0% | 5902510000219 | 8416900000 |  | 2.5 | 4 | 2.5 | 0.03 | 0.03 | Kg | SZT
17580HF | Dysza do palnika olejowego, 1,75 USgal/h, 80°, pierścieniowa | PREMIUM | EUR | A | 12.2 | 12.2 | 0% | 5902510006136 | 8416900000 |  | 2.5 | 4 | 2.5 | 0.024 | 0.027 | Kg | SZT
17580SF | Dysza do palnika olejowego, 1,75 USgal/h, 80°, pełna | PREMIUM | EUR | A | 12.2 | 12.2 | 0% | 5902510006143 | 8416900000 |  | 2.5 | 4 | 2.5 | 0.03 | 0.03 | Kg | SZT
20045HF | Dysza do palnika olejowego, 2,00 USgal/h, 45°, pierścieniowa | PREMIUM | EUR | A | 12.2 | 12.2 | 0% | 5902510006150 | 8416900000 |  | 2.5 | 4 | 2.5 | 0.024 | 0.027 | Kg | SZT
20045SF | Dysza do palnika olejowego, 2,00 USgal/h, 45°, pełna | PREMIUM | EUR | A | 12.2 | 12.2 | 0% | 5902510000226 | 8416900000 |  | 2.5 | 4 | 2.5 | 0.03 | 0.03 | Kg | SZT
20060HF | Dysza do palnika olejowego, 2,00 USgal/h, 60°, pierścieniowa | PREMIUM | EUR | A | 12.2 | 12.2 | 0% | 5902510000233 | 8416900000 |  | 2.5 | 4 | 2.5 | 0.03 | 0.03 | Kg | SZT
20060SF | Dysza do palnika olejowego, 2,00 USgal/h, 60°, pełna | PREMIUM | EUR | A | 12.2 | 12.2 | 0% | 5902510000240 | 8416900000 |  | 2.5 | 4 | 2.5 | 0.03 | 0.03 | Kg | SZT
20080HF | Dysza do palnika olejowego, 2,00 USgal/h, 80°, pierścieniowa | PREMIUM | EUR | A | 12.2 | 12.2 | 0% | 5902510006167 | 8416900000 |  | 2.5 | 4 | 2.5 | 0.024 | 0.027 | Kg | SZT
20080SF | Dysza do palnika olejowego, 2,00 USgal/h, 80°, pełna | PREMIUM | EUR | A | 12.2 | 12.2 | 0% | 5902510006174 | 8416900000 |  | 2.5 | 4 | 2.5 | 0.03 | 0.03 | Kg | SZT
22545HF | Dysza do palnika olejowego, 2,25 USgal/h, 45°, pierścieniowa | PREMIUM | EUR | A | 12.2 | 12.2 | 0% | 5902510006181 | 8416900000 |  | 2.5 | 4 | 2.5 | 0.024 | 0.027 | Kg | SZT
22545SF | Dysza do palnika olejowego, 2,25 USgal/h, 45°, pełna | PREMIUM | EUR | A | 12.2 | 12.2 | 0% | 5902510000257 | 8416900000 |  | 2.5 | 4 | 2.5 | 0.03 | 0.03 | Kg | SZT
22560HF | Dysza do palnika olejowego, 2,25 USgal/h, 60°, pierścieniowa | PREMIUM | EUR | A | 12.2 | 12.2 | 0% | 5902510000264 | 8416900000 |  | 2.5 | 4 | 2.5 | 0.03 | 0.03 | Kg | SZT
22560SF | Dysza do palnika olejowego, 2,25 USgal/h, 60°, pełna | PREMIUM | EUR | A | 12.2 | 12.2 | 0% | 5902510000271 | 8416900000 |  | 2.5 | 4 | 2.5 | 0.03 | 0.03 | Kg | SZT
22580HF | Dysza do palnika olejowego, 2,25 USgal/h, 80°, pierścieniowa | PREMIUM | EUR | A | 12.2 | 12.2 | 0% | 5902510006198 | 8416900000 |  | 2.5 | 4 | 2.5 | 0.024 | 0.027 | Kg | SZT
22580SF | Dysza do palnika olejowego, 2,25 USgal/h, 80°, pełna | PREMIUM | EUR | A | 12.2 | 12.2 | 0% | 5902510006204 | 8416900000 |  | 2.5 | 4 | 2.5 | 0.03 | 0.03 | Kg | SZT
25045HF | Dysza do palnika olejowego, 2,50 USgal/h, 45°, pierścieniowa | PREMIUM | EUR | A | 12.2 | 12.2 | 0% | 5902510000288 | 8416900000 |  | 2.5 | 4 | 2.5 | 0.03 | 0.03 | Kg | SZT
25045SF | Dysza do palnika olejowego, 2,50 USgal/h, 45°, pełna | PREMIUM | EUR | A | 12.2 | 12.2 | 0% | 5902510000295 | 8416900000 |  | 2.5 | 4 | 2.5 | 0.03 | 0.03 | Kg | SZT
25060HF | Dysza do palnika olejowego, 2,50 USgal/h, 60°, pierścieniowa | PREMIUM | EUR | A | 12.2 | 12.2 | 0% | 5902510000301 | 8416900000 |  | 2.5 | 4 | 2.5 | 0.03 | 0.03 | Kg | SZT
25060SF | Dysza do palnika olejowego, 2,50 USgal/h, 60°, pełna | PREMIUM | EUR | A | 12.2 | 12.2 | 0% | 5902510000318 | 8416900000 |  | 2.5 | 4 | 2.5 | 0.03 | 0.03 | Kg | SZT
25080HF | Dysza do palnika olejowego, 2,50 USgal/h, 80°, pierścieniowa | PREMIUM | EUR | A | 12.2 | 12.2 | 0% | 5902510006211 | 8416900000 |  | 2.5 | 4 | 2.5 | 0.024 | 0.027 | Kg | SZT
25080SF | Dysza do palnika olejowego, 2,50 USgal/h, 80°, pełna | PREMIUM | EUR | A | 12.2 | 12.2 | 0% | 5902510006228 | 8416900000 |  | 2.5 | 4 | 2.5 | 0.03 | 0.03 | Kg | SZT
27545HF | Dysza do palnika olejowego, 2,75 USgal/h, 45°, pierścieniowa | PREMIUM | EUR | A | 12.2 | 12.2 | 0% | 5902510000325 | 8416900000 |  | 2.5 | 4 | 2.5 | 0.03 | 0.03 | Kg | SZT
27545SF | Dysza do palnika olejowego, 2,75 USgal/h, 45°, pełna | PREMIUM | EUR | A | 12.2 | 12.2 | 0% | 5902510000332 | 8416900000 |  | 2.5 | 4 | 2.5 | 0.03 | 0.03 | Kg | SZT
27560HF | Dysza do palnika olejowego, 2,75 USgal/h, 60°, pierścieniowa | PREMIUM | EUR | A | 12.2 | 12.2 | 0% | 5902510000349 | 8416900000 |  | 2.5 | 4 | 2.5 | 0.03 | 0.03 | Kg | SZT
27560SF | Dysza do palnika olejowego, 2,75 USgal/h, 60°, pełna | PREMIUM | EUR | A | 12.2 | 12.2 | 0% | 5902510006235 | 8416900000 |  | 2.5 | 4 | 2.5 | 0.03 | 0.03 | Kg | SZT
27580HF | Dysza do palnika olejowego, 2,75 USgal/h, 80°, pierścieniowa | PREMIUM | EUR | A | 12.2 | 12.2 | 0% | 5902510006242 | 8416900000 |  | 2.5 | 4 | 2.5 | 0.024 | 0.027 | Kg | SZT
27580SF | Dysza do palnika olejowego, 2,75 USgal/h, 80°, pełna | PREMIUM | EUR | A | 12.2 | 12.2 | 0% | 5902510006259 | 8416900000 |  | 2.5 | 4 | 2.5 | 0.03 | 0.03 | Kg | SZT
30045HF | Dysza do palnika olejowego, 3,00 USgal/h, 45°, pierścieniowa | PREMIUM | EUR | A | 12.2 | 12.2 | 0% | 5902510006266 | 8416900000 |  | 2.5 | 4 | 2.5 | 0.03 | 0.03 | Kg | SZT
30045SF | Dysza do palnika olejowego, 3,00 USgal/h, 45°, pełna | PREMIUM | EUR | A | 12.2 | 12.2 | 0% | 5902510006273 | 8416900000 |  | 2.5 | 4 | 2.5 | 0.03 | 0.03 | Kg | SZT
30060HF | Dysza do palnika olejowego, 3,00 USgal/h, 60°, pierścieniowa | PREMIUM | EUR | A | 12.2 | 12.2 | 0% | 5902510000356 | 8416900000 |  | 2.5 | 4 | 2.5 | 0.03 | 0.03 | Kg | SZT
30060SF | Dysza do palnika olejowego, 3,00 USgal/h, 60°, pełna | PREMIUM | EUR | A | 12.2 | 12.2 | 0% | 5902510000363 | 8416900000 |  | 2.5 | 4 | 2.5 | 0.03 | 0.03 | Kg | SZT
30080HF | Dysza do palnika olejowego, 3,00 USgal/h, 80°, pierścieniowa | PREMIUM | EUR | A | 12.2 | 12.2 | 0% | 5902510006280 | 8416900000 |  | 2.5 | 4 | 2.5 | 0.024 | 0.027 | Kg | SZT
30080SF | Dysza do palnika olejowego, 3,00 USgal/h, 80°, pełna | PREMIUM | EUR | A | 12.2 | 12.2 | 0% | 5902510006297 | 8416900000 |  | 2.5 | 4 | 2.5 | 0.03 | 0.03 | Kg | SZT
35045HF | Dysza do palnika olejowego, 3,50 USgal/h, 45°, pierścieniowa | PREMIUM | EUR | A | 12.2 | 12.2 | 0% | 5902510006303 | 8416900000 |  | 2.5 | 4 | 2.5 | 0.024 | 0.027 | Kg | SZT
35045SF | Dysza do palnika olejowego, 3,50 USgal/h, 45°, pełna | PREMIUM | EUR | A | 12.2 | 12.2 | 0% | 5902510000370 | 8416900000 |  | 2.5 | 4 | 2.5 | 0.03 | 0.03 | Kg | SZT
35060HF | Dysza do palnika olejowego, 3,50 USgal/h, 60°, pierścieniowa | PREMIUM | EUR | A | 12.2 | 12.2 | 0% | 5902510000387 | 8416900000 |  | 2.5 | 4 | 2.5 | 0.03 | 0.03 | Kg | SZT
35060SF | Dysza do palnika olejowego, 3,50 USgal/h, 60°, pełna | PREMIUM | EUR | A | 12.2 | 12.2 | 0% | 5902510000394 | 8416900000 |  | 2.5 | 4 | 2.5 | 0.03 | 0.03 | Kg | SZT
35080HF | Dysza do palnika olejowego, 3,50 USgal/h, 80°, pierścieniowa | PREMIUM | EUR | A | 12.2 | 12.2 | 0% | 5902510006310 | 8416900000 |  | 2.5 | 4 | 2.5 | 0.024 | 0.027 | Kg | SZT
35080SF | Dysza do palnika olejowego, 3,50 USgal/h, 80°, pełna | PREMIUM | EUR | A | 12.2 | 12.2 | 0% | 5902510006327 | 8416900000 |  | 2.5 | 4 | 2.5 | 0.03 | 0.03 | Kg | SZT
40045HF | Dysza do palnika olejowego, 4,00 USgal/h, 45°, pierścieniowa | PREMIUM | EUR | A | 12.2 | 12.2 | 0% | 5902510006334 | 8416900000 |  | 2.5 | 4 | 2.5 | 0.024 | 0.027 | Kg | SZT
40045SF | Dysza do palnika olejowego, 4,00 USgal/h, 45°, pełna | PREMIUM | EUR | A | 12.2 | 12.2 | 0% | 5902510006341 | 8416900000 |  | 2.5 | 4 | 2.5 | 0.03 | 0.03 | Kg | SZT
40060HF | Dysza do palnika olejowego, 4,00 USgal/h, 60°, pierścieniowa | PREMIUM | EUR | A | 12.2 | 12.2 | 0% | 5902510006358 | 8416900000 |  | 2.5 | 4 | 2.5 | 0.024 | 0.027 | Kg | SZT
40060SF | Dysza do palnika olejowego, 4,00 USgal/h, 60°, pełna | PREMIUM | EUR | A | 12.2 | 12.2 | 0% | 5902510000400 | 8416900000 |  | 2.5 | 4 | 2.5 | 0.03 | 0.03 | Kg | SZT
40080HF | Dysza do palnika olejowego, 4,00 USgal/h, 80°, pierścieniowa | PREMIUM | EUR | A | 12.2 | 12.2 | 0% | 5902510006365 | 8416900000 |  | 2.5 | 4 | 2.5 | 0.024 | 0.027 | Kg | SZT
40080SF | Dysza do palnika olejowego, 4,00 USgal/h, 80°, pełna | PREMIUM | EUR | A | 12.2 | 12.2 | 0% | 5902510006372 | 8416900000 |  | 2.5 | 4 | 2.5 | 0.03 | 0.03 | Kg | SZT
45045HF | Dysza do palnika olejowego, 4,50 USgal/h, 45°, pierścieniowa | PREMIUM | EUR | A | 12.2 | 12.2 | 0% | 5902510006389 | 8416900000 |  | 2.5 | 4 | 2.5 | 0.024 | 0.027 | Kg | SZT
45045SF | Dysza do palnika olejowego, 4,50 USgal/h, 45°, pełna | PREMIUM | EUR | A | 12.2 | 12.2 | 0% | 5902510006396 | 8416900000 |  | 2.5 | 4 | 2.5 | 0.025 | 0.028 | Kg | SZT
45060HF | Dysza do palnika olejowego, 4,50 USgal/h, 60°, pierścieniowa | PREMIUM | EUR | A | 12.2 | 12.2 | 0% | 5902510000417 | 8416900000 |  | 2.5 | 4 | 2.5 | 0.03 | 0.03 | Kg | SZT
45060SF | Dysza do palnika olejowego, 4,50 USgal/h, 60°, pełna | PREMIUM | EUR | A | 12.2 | 12.2 | 0% | 5902510006402 | 8416900000 |  | 2.5 | 4 | 2.5 | 0.025 | 0.028 | Kg | SZT
45080HF | Dysza do palnika olejowego, 4,50 USgal/h, 80°, pierścieniowa | PREMIUM | EUR | A | 12.2 | 12.2 | 0% | 5902510006419 | 8416900000 |  | 2.5 | 4 | 2.5 | 0.024 | 0.027 | Kg | SZT
45080SF | Dysza do palnika olejowego, 4,50 USgal/h, 80°, pełna | PREMIUM | EUR | A | 12.2 | 12.2 | 0% | 5902510006426 | 8416900000 |  | 2.5 | 4 | 2.5 | 0.025 | 0.028 | Kg | SZT
50045HF | Dysza do palnika olejowego, 5,00 USgal/h, 45°, pierścieniowa | PREMIUM | EUR | A | 12.2 | 12.2 | 0% | 5902510006433 | 8416900000 |  | 2.5 | 4 | 2.5 | 0.024 | 0.027 | Kg | SZT
50045SF | Dysza do palnika olejowego, 5,00 USgal/h, 45°, pełna | PREMIUM | EUR | A | 12.2 | 12.2 | 0% | 5902510006440 | 8416900000 |  | 2.5 | 4 | 2.5 | 0.025 | 0.028 | Kg | SZT
50060HF | Dysza do palnika olejowego, 5,00 USgal/h, 60°, pierścieniowa | PREMIUM | EUR | A | 12.2 | 12.2 | 0% | 5902510000424 | 8416900000 |  | 2.5 | 4 | 2.5 | 0.03 | 0.03 | Kg | SZT
50060SF | Dysza do palnika olejowego, 5,00 USgal/h, 60°, pełna | PREMIUM | EUR | A | 12.2 | 12.2 | 0% | 5902510006457 | 8416900000 |  | 2.5 | 4 | 2.5 | 0.025 | 0.028 | Kg | SZT
50080HF | Dysza do palnika olejowego, 5,00 USgal/h, 80°, pierścieniowa | PREMIUM | EUR | A | 12.2 | 12.2 | 0% | 5902510000431 | 8416900000 |  | 2.5 | 4 | 2.5 | 0.03 | 0.03 | Kg | SZT
50080SF | Dysza do palnika olejowego, 5,00 USgal/h, 80°, pełna | PREMIUM | EUR | A | 12.2 | 12.2 | 0% | 5902510006464 | 8416900000 |  | 2.5 | 4 | 2.5 | 0.025 | 0.028 | Kg | SZT
53409A | Urządzenie alarmujące do separatora oleju i benzyny WGA 01 D | PREMIUM | EUR | D | 652.8 | 652.8 | 0% | 5902510006471 | 8531807000 |  | 0 | 0 | 0 | 0.68 | 0 | Kg | SZT
55045HF | Dysza do palnika olejowego, 5,50 USgal/h, 45°, pierścieniowa | PREMIUM | EUR | A | 12.2 | 12.2 | 0% | 5902510006488 | 8416900000 |  | 2.5 | 4 | 2.5 | 0.024 | 0.027 | Kg | SZT
55045SF | Dysza do palnika olejowego, 5,50 USgal/h, 45°, pełna | PREMIUM | EUR | A | 12.2 | 12.2 | 0% | 5902510006495 | 8416900000 |  | 2.5 | 4 | 2.5 | 0.025 | 0.028 | Kg | SZT
55060HF | Dysza do palnika olejowego, 5,50 USgal/h, 60°, pierścieniowa | PREMIUM | EUR | A | 12.2 | 12.2 | 0% | 5902510006501 | 8416900000 |  | 2.5 | 4 | 2.5 | 0.024 | 0.027 | Kg | SZT
55060SF | Dysza do palnika olejowego, 5,50 USgal/h, 60°, pełna | PREMIUM | EUR | A | 12.2 | 12.2 | 0% | 5902510006518 | 8416900000 |  | 2.5 | 4 | 2.5 | 0.026 | 0.029 | Kg | SZT
55080HF | Dysza do palnika olejowego, 5,50 USgal/h, 80°, pierścieniowa | PREMIUM | EUR | A | 12.2 | 12.2 | 0% | 5902510006525 | 8416900000 |  | 2.5 | 4 | 2.5 | 0.024 | 0.027 | Kg | SZT
55080SF | Dysza do palnika olejowego, 5,50 USgal/h, 80°, pełna | PREMIUM | EUR | A | 12.2 | 12.2 | 0% | 5902510006532 | 8416900000 |  | 2.5 | 4 | 2.5 | 0.025 | 0.028 | Kg | SZT
60045HF | Dysza do palnika olejowego, 6,00 USgal/h, 45°, pierścieniowa | PREMIUM | EUR | A | 12.2 | 12.2 | 0% | 5902510006549 | 8416900000 |  | 2.5 | 4 | 2.5 | 0.024 | 0.027 | Kg | SZT
60045SF | Dysza do palnika olejowego, 6,00 USgal/h, 45°, pełna | PREMIUM | EUR | A | 12.2 | 12.2 | 0% | 5902510006556 | 8416900000 |  | 2.5 | 4 | 2.5 | 0.025 | 0.028 | Kg | SZT
60060HF | Dysza do palnika olejowego, 6,00 USgal/h, 60°, pierścieniowa | PREMIUM | EUR | A | 12.2 | 12.2 | 0% | 5902510006563 | 8416900000 |  | 2.5 | 4 | 2.5 | 0.024 | 0.027 | Kg | SZT
60060SF | Dysza do palnika olejowego, 6,00 USgal/h, 60°, pełna | PREMIUM | EUR | A | 12.2 | 12.2 | 0% | 5902510006570 | 8416900000 |  | 2.5 | 4 | 2.5 | 0.025 | 0.028 | Kg | SZT
60080HF | Dysza do palnika olejowego, 6,00 USgal/h, 80°, pierścieniowa | PREMIUM | EUR | A | 12.2 | 12.2 | 0% | 5902510006587 | 8416900000 |  | 2.5 | 4 | 2.5 | 0.024 | 0.027 | Kg | SZT
60080SF | Dysza do palnika olejowego, 6,00 USgal/h, 80°, pełna | PREMIUM | EUR | A | 12.2 | 12.2 | 0% | 5902510006594 | 8416900000 |  | 2.5 | 4 | 2.5 | 0.025 | 0.028 | Kg | SZT
64027B | Termometr bimetaliczny BiTh 50,fi50 mm, 0÷60°C, L 40 mm, G1/2'' ax, kl. 2 | PREMIUM | EUR | A | 10.95 | 10.95 | 0% | 4049827090821 | 9025190000 | 9025190090 | 2 | 7.5 | 7.5 | 0.1 | 0.11 | Kg | SZT
64028B | Termometr bimetaliczny BiTh 50,fi50 mm, 0÷60°C, L 63 mm, G1/2'' ax, kl. 2 | PREMIUM | EUR | A | 10.45 | 10.45 | 0% | 4049827097165 | 9025190000 | 9025190090 | 0 | 5 | 5 | 0.1 | 0.11 | Kg | SZT
64029B | Termometr bimetaliczny BiTh 50,fi50 mm, 0÷60°C, L 100 mm, G1/2'' ax, kl. 2 | PREMIUM | EUR | A | 12.85 | 12.85 | 0% | 4049827097172 | 9025190000 | 9025190090 | 12 | 5 | 5 | 0.1 | 0.11 | Kg | SZT
64030B | Termometr bimetaliczny BiTh 50,fi50 mm, 0÷60°C, L 150 mm, G1/2'' ax, kl. 2 | PREMIUM | EUR | A | 22.4 | 22.4 | 0% | 4049827097189 | 9025190000 | 9025190090 | 0 | 5 | 5 | 0.1 | 0.11 | Kg | SZT
64031B | Termometr bimetaliczny BiTh 50,fi50 mm, 0÷120°C, L 40 mm, G1/2'' ax, kl. 2 | PREMIUM | EUR | A | 10.75 | 10.75 | 0% | 4049827090838 | 9025190000 | 9025190090 | 2 | 7.5 | 7.5 | 0.07 | 0.08 | Kg | SZT
64032B | Termometr bimetaliczny BiTh 50,fi50 mm, 0÷120°C, L 63 mm, G1/2'' ax, kl. 2 | PREMIUM | EUR | A | 10.5 | 10.5 | 0% | 4049827095406 | 9025190000 | 9025190090 | 0 | 5 | 5 | 0.1 | 0.1 | Kg | SZT
64033B | Termometr bimetaliczny BiTh 50,fi50 mm, 0÷120°C, L 100 mm, G1/2'' ax, kl. 2 | PREMIUM | EUR | A | 18.5 | 18.5 | 0% | 4049827095413 | 9025190000 | 9025190090 | 12 | 5 | 5 | 0.1 | 0.11 | Kg | SZT
64034B | Termometr bimetaliczny BiTh 50,fi50 mm, 0÷120°C, L 150 mm, G1/2'' ax, kl. 2 | PREMIUM | EUR | A | 11.6 | 11.6 | 0% | 4049827097196 | 9025190000 | 9025190090 | 15 | 5 | 5 | 0.1 | 0.11 | Kg | SZT
65045HF | Dysza do palnika olejowego, 6,50 USgal/h, 45°, pierścieniowa | PREMIUM | EUR | A | 12.2 | 12.2 | 0% | 5902510006600 | 8416900000 |  | 2.5 | 4 | 2.5 | 0.024 | 0.027 | Kg | SZT
65045SF | Dysza do palnika olejowego, 6,50 USgal/h, 45°, pełna | PREMIUM | EUR | A | 12.2 | 12.2 | 0% | 5902510006617 | 8416900000 |  | 2.5 | 4 | 2.5 | 0.025 | 0.028 | Kg | SZT
65060HF | Dysza do palnika olejowego, 6,50 USgal/h, 60°, pierścieniowa | PREMIUM | EUR | A | 12.2 | 12.2 | 0% | 5902510006624 | 8416900000 |  | 2.5 | 4 | 2.5 | 0.024 | 0.027 | Kg | SZT
65060SF | Dysza do palnika olejowego, 6,50 USgal/h, 60°, pełna | PREMIUM | EUR | A | 12.2 | 12.2 | 0% | 5902510006631 | 8416900000 |  | 2.5 | 4 | 2.5 | 0.025 | 0.028 | Kg | SZT
65080HF | Dysza do palnika olejowego, 6,50 USgal/h, 80°, pierścieniowa | PREMIUM | EUR | A | 12.2 | 12.2 | 0% | 5902510006648 | 8416900000 |  | 2.5 | 4 | 2.5 | 0.024 | 0.027 | Kg | SZT
65080SF | Dysza do palnika olejowego, 6,50 USgal/h, 80°, pełna | PREMIUM | EUR | A | 12.2 | 12.2 | 0% | 5902510006655 | 8416900000 |  | 2.5 | 4 | 2.5 | 0.025 | 0.028 | Kg | SZT
70045HF | Dysza do palnika olejowego, 7,00 USgal/h, 45°, pierścieniowa | PREMIUM | EUR | A | 12.2 | 12.2 | 0% | 5902510006662 | 8416900000 |  | 2.5 | 4 | 2.5 | 0.024 | 0.027 | Kg | SZT
70045SF | Dysza do palnika olejowego, 7,00 USgal/h, 45°, pełna | PREMIUM | EUR | A | 12.2 | 12.2 | 0% | 5902510006679 | 8416900000 |  | 2.5 | 4 | 2.5 | 0.025 | 0.028 | Kg | SZT
70060HF | Dysza do palnika olejowego, 7,00 USgal/h, 60°, pierścieniowa | PREMIUM | EUR | A | 12.2 | 12.2 | 0% | 5902510006686 | 8416900000 |  | 2.5 | 4 | 2.5 | 0.024 | 0.027 | Kg | SZT
70060SF | Dysza do palnika olejowego, 7,00 USgal/h, 60°, pełna | PREMIUM | EUR | A | 12.2 | 12.2 | 0% | 5902510006693 | 8416900000 |  | 2.5 | 4 | 2.5 | 0.025 | 0.028 | Kg | SZT
70080HF | Dysza do palnika olejowego, 7,00 USgal/h, 80°, pierścieniowa | PREMIUM | EUR | A | 12.2 | 12.2 | 0% | 5902510006709 | 8416900000 |  | 2.5 | 4 | 2.5 | 0.024 | 0.027 | Kg | SZT
70080SF | Dysza do palnika olejowego, 7,00 USgal/h, 80°, pełna | PREMIUM | EUR | A | 12.2 | 12.2 | 0% | 5902510006716 | 8416900000 |  | 2.5 | 4 | 2.5 | 0.025 | 0.028 | Kg | SZT
75045HF | Dysza do palnika olejowego, 7,50 USgal/h, 45°, pierścieniowa | PREMIUM | EUR | A | 13.2 | 13.2 | 0% | 5902510006723 | 8416900000 |  | 2.5 | 4 | 2.5 | 0.024 | 0.027 | Kg | SZT
75045SF | Dysza do palnika olejowego, 7,50 USgal/h, 45°, pełna | PREMIUM | EUR | A | 13.2 | 13.2 | 0% | 5902510006730 | 8416900000 |  | 2.5 | 4 | 2.5 | 0.025 | 0.028 | Kg | SZT
75060HF | Dysza do palnika olejowego, 7,50 USgal/h, 60°, pierścieniowa | PREMIUM | EUR | A | 13.2 | 13.2 | 0% | 5902510006747 | 8416900000 |  | 2.5 | 4 | 2.5 | 0.024 | 0.027 | Kg | SZT
75060SF | Dysza do palnika olejowego, 7,50 USgal/h, 60°, pełna | PREMIUM | EUR | A | 13.2 | 13.2 | 0% | 5902510006754 | 8416900000 |  | 2.5 | 4 | 2.5 | 0.025 | 0.028 | Kg | SZT
75080HF | Dysza do palnika olejowego, 7,50 USgal/h, 80°, pierścieniowa | PREMIUM | EUR | A | 13.2 | 13.2 | 0% | 5902510006761 | 8416900000 |  | 2.5 | 4 | 2.5 | 0.024 | 0.027 | Kg | SZT
75080SF | Dysza do palnika olejowego, 7,50 USgal/h, 80°, pełna | PREMIUM | EUR | A | 13.2 | 13.2 | 0% | 5902510006778 | 8416900000 |  | 2.5 | 4 | 2.5 | 0.025 | 0.028 | Kg | SZT
80045HF | Dysza do palnika olejowego, 8,00 USgal/h, 45°, pierścieniowa | PREMIUM | EUR | A | 13.2 | 13.2 | 0% | 5902510006785 | 8416900000 |  | 2.5 | 4 | 2.5 | 0.025 | 0.028 | Kg | SZT
80045SF | Dysza do palnika olejowego, 8,00 USgal/h, 45°, pełna | PREMIUM | EUR | A | 13.2 | 13.2 | 0% | 5902510006792 | 8416900000 |  | 2.5 | 4 | 2.5 | 0.025 | 0.028 | Kg | SZT
80060HF | Dysza do palnika olejowego, 8,00 USgal/h, 45°, pierścieniowa | PREMIUM | EUR | A | 13.2 | 13.2 | 0% | 5902510006808 | 8416900000 |  | 2.5 | 4 | 2.5 | 0.024 | 0.027 | Kg | SZT
80060SF | Dysza do palnika olejowego, 8,00 USgal/h, 60°, pełna | PREMIUM | EUR | A | 13.2 | 13.2 | 0% | 5902510006815 | 8416900000 |  | 2.5 | 4 | 2.5 | 0.025 | 0.028 | Kg | SZT
80080HF | Dysza do palnika olejowego, 8,00 USgal/h, 80°, pierścieniowa | PREMIUM | EUR | A | 13.2 | 13.2 | 0% | 5902510006822 | 8416900000 |  | 2.5 | 4 | 2.5 | 0.024 | 0.027 | Kg | SZT
80080SF | Dysza do palnika olejowego, 8,00 USgal/h, 80°, pełna | PREMIUM | EUR | A | 13.2 | 13.2 | 0% | 5902510006839 | 8416900000 |  | 2.5 | 4 | 2.5 | 0.025 | 0.028 | Kg | SZT
85715401WZ | Manometr precyzyjny RF 160 F, D401,fi160 mm, 0÷10 bar, G1/2" rad, kl. 0,6 - wzorcowany | PREMIUM | EUR | C | 262.15 | 262.15 | 0% | 5902510004224 | 9026204000 |  | 11 | 21 | 11 | 0.85 | 0.93 | Kg | SZT
87611401MK1.1 | Manometr kontaktowy RF 100 I MK1, D401,fi100 mm, 0÷1,6 bar, 1 kontakt, G1/2" rad, kl. 1,0 | PREMIUM | EUR | C | 233.6 | 233.6 | 0% | 5902510007263 | 9026204000 |  | - | - | - | - | - | Kg | SZT
87616401MK1.2 | Manometr kontaktowy RF 100 I MK1, D401,fi100 mm, 0÷16 bar, 1 kontakt, G1/2" rad, kl. 1,0 | PREMIUM | EUR | C | 233.6 | 233.6 | 0% | 5902510007270 | 9026204000 |  | - | - | - | - | - | Kg | SZT
90045HF | Dysza do palnika olejowego, 9,00 USgal/h, 45°, pierścieniowa | PREMIUM | EUR | A | 13.2 | 13.2 | 0% | 5902510006846 | 8416900000 |  | 2.5 | 4 | 2.5 | 0.024 | 0.027 | Kg | SZT
90045SF | Dysza do palnika olejowego, 9,00 USgal/h, 45°, pełna | PREMIUM | EUR | A | 13.2 | 13.2 | 0% | 5902510006853 | 8416900000 |  | 2.5 | 4 | 2.5 | 0.025 | 0.028 | Kg | SZT
90060HF | Dysza do palnika olejowego, 9,00 USgal/h, 60°, pierścieniowa | PREMIUM | EUR | A | 13.2 | 13.2 | 0% | 5902510006860 | 8416900000 |  | 2.5 | 4 | 2.5 | 0.024 | 0.027 | Kg | SZT
90060SF | Dysza do palnika olejowego, 9,00 USgal/h, 80°, pełna | PREMIUM | EUR | A | 13.2 | 13.2 | 0% | 5902510006877 | 8416900000 |  | 2.5 | 4 | 2.5 | 0.025 | 0.028 | Kg | SZT
90080HF | Dysza do palnika olejowego, 9,00 USgal/h, 80°, pierścieniowa | PREMIUM | EUR | A | 13.2 | 13.2 | 0% | 5902510006884 | 8416900000 |  | 2.5 | 4 | 2.5 | 0.024 | 0.027 | Kg | SZT
90080SF | Dysza do palnika olejowego, 9,00 USgal/h, 80°, pełna | PREMIUM | EUR | A | 13.2 | 13.2 | 0% | 5902510006891 | 8416900000 |  | 2.5 | 4 | 2.5 | 0.025 | 0.028 | Kg | SZT
MRED001 | Reduktor ciśnienia oleju, 20 l/h, ciśnienie na wyjściu 0,1 bar,fi8 mm | PREMIUM | EUR | D | 32.65 | 32.65 | 0% | 5902510006907 | 9026208000 |  | 24 | 18 | 11 | 0.5 | 0.5 | Kg | SZT
MRED004 | Reduktor ciśnienia oleju, 200 l/h, ciśnienie na wyjściu 0,2÷3,5 bar, GW G1/4'', z manometrem | PREMIUM | EUR | D | 114.7 | 114.7 | 0% | 5907718973006 | 9026208000 |  | 7.5 | 27 | 21 | 0.48 | 0.48 | Kg | SZT
MRED005 | Reduktor ciśnienia oleju, 500 l/h, ciśnienie na wyjściu 0,2÷3,5 bar, GW G3/8'', z manometrem | PREMIUM | EUR | D | 278 | 278 | 0% | 5902510006914 | 9026208000 |  | 24 | 18 | 11 | 1 | 1 | Kg | SZT
MRED006 | Reduktor ciśnienia oleju, 1500 l/h, ciśnienie na wyjściu 0,2÷3,5 bar, GW G1/2'', z manometrem | PREMIUM | EUR | D | 323 | 323 | 0% | 5902510006921 | 9026208000 |  | 24 | 18 | 11 | 1.5 | 1.5 | Kg | SZT
MRED014 | Reduktor ciśnienia oleju, 3000 l/h, ciśnienie na wyjściu 0,2÷3,5 bar, GW G1'', z manometrem | PREMIUM | EUR | D | 929 | 929 | 0% | 5907718973013 | 9026208000 |  | 24 | 18 | 11 | 2 | 2.2 | Kg | SZT
MRED018 | Reduktor ciśnienia oleju, 20 l/h, ciśnienie na wyjściu 0,1 bar,fi10 mm | PREMIUM | EUR | D | 71.05 | 71.05 | 0% | 5902510006938 | 9026208000 |  | 24 | 18 | 11 | 0.5 | 0.5 | Kg | SZT
MRED019 | Reduktor ciśnienia do instalacji pierścieniowych, 24÷160 l/h, GW G3/8" | PREMIUM | EUR | D | 299 | 299 | 0% | 5907718973020 | 9026208000 |  | 24 | 18 | 11 | 2 | 2.2 | Kg | SZT
MRED020 | Reduktor ciśnienia do instalacji pierścieniowych, 90÷600 l/h, GW G1/2" | PREMIUM | EUR | D | 295 | 295 | 0% | 5902510006945 | 9026208000 |  | 24 | 18 | 11 | 1 | 1 | Kg | SZT
MRED021 | Reduktor ciśnienia do instalacji pierścieniowych, 300÷2000 l/h, GW G3/4" | PREMIUM | EUR | D | 489 | 489 | 0% | 5907718973037 | 9026208000 |  | 24 | 18 | 11 | 2.5 | 2.7 | Kg | SZT
TFP002 | Agregat pompowy pojedynczy FP, 100 l/h | PREMIUM | EUR | D | cena na zapytanie | cena na zapytanie |  | 5907718973112 | 8414308900 |  | 60 | 60 | 30 | 14 | 18 | Kg | SZT
TFP003 | Agregat pompowy pojedynczy FP 23 D, 260 l/h | PREMIUM | EUR | D | cena na zapytanie | cena na zapytanie |  | 5907718973129 | 8414308900 |  | 60 | 60 | 30 | 16 | 20 | Kg | SZT
TFP005 | Agregat pompowy pojedynczy FP, 460 l/h | PREMIUM | EUR | D | cena na zapytanie | cena na zapytanie |  | 5902510003746 | 8414308900 |  | 60 | 60 | 30 | 16 | 18 | Kg | SZT
TFP006 | Agregat pompowy pojedynczy FP, 900 l/h | PREMIUM | EUR | D | cena na zapytanie | cena na zapytanie |  | 5902510006952 | 8414308900 |  | 60 | 60 | 30 | 24 | 28 | Kg | SZT
TFP007 | Agregat pompowy pojedynczy FP, 1400 l/h | PREMIUM | EUR | D | cena na zapytanie | cena na zapytanie |  | 5902510006969 | 8414308900 |  | 60 | 60 | 30 | 28 | 35 | Kg | SZT
TFP012 | Agregat pompowy podwójny FP, 100 l/h | PREMIUM | EUR | D | cena na zapytanie | cena na zapytanie |  | 5907718973136 | 8414308900 |  | 90 | 80 | 30 | 31 | 35 | Kg | SZT
TFP013 | Agregat pompowy podwójny FP, 260 l/h | PREMIUM | EUR | D | cena na zapytanie | cena na zapytanie |  | 5907718973143 | 8414308900 |  | 90 | 80 | 30 | 35 | 40 | Kg | SZT
TFP015 | Agregat pompowy podwójny FP, 460 l/h | PREMIUM | EUR | D | cena na zapytanie | cena na zapytanie |  | 5902510006976 | 8414308900 |  | 90 | 80 | 30 | 35 | 38 | Kg | SZT
TFP016 | Agregat pompowy podwójny FP, 900 l/h | PREMIUM | EUR | D | cena na zapytanie | cena na zapytanie |  | 5902510006983 | 8414308900 |  | 90 | 80 | 30 | 68 | 75 | Kg | SZT
TFP017 | Agregat pompowy podwójny FP, 1400 l/h | PREMIUM | EUR | D | cena na zapytanie | cena na zapytanie |  | 5902510006990 | 8414308900 |  | 90 | 80 | 40 | 79 | 85 | Kg | SZT
TGP001 | Agregat pompowy pojedynczy GP 30 NW, 30 l/h | PREMIUM | EUR | D | cena na zapytanie | cena na zapytanie |  | 5907718973044 | 8414308900 |  | 36 | 29 | 25 | 8 | 10 | Kg | SZT
TGP005 | Agregat pompowy podwójny GP, 30 l/h | PREMIUM | EUR | D | cena na zapytanie | cena na zapytanie |  | 5902510007003 | 8414308900 |  | 80 | 50 | 30 | 21 | 25 | Kg | SZT
TGP009 | Agregat pompowy pojedynczy GP, 70 l/h | PREMIUM | EUR | D | cena na zapytanie | cena na zapytanie |  | 5907718973150 | 8414308900 |  | 62 | 50 | 36 | 22 | 24 | Kg | SZT
TGP025 | Agregat pompowy podwójny GP, 70 l/h | PREMIUM | EUR | D | cena na zapytanie | cena na zapytanie |  | 5902510007010 | 8414308900 |  | 78 | 58 | 37 | 38 | 40 | Kg | SZT
TGP041 | Agregat pompowy pojedynczy GP 130 NT R, 130 l/h | PREMIUM | EUR | D | cena na zapytanie | cena na zapytanie |  | 5907718973051 | 8414308900 |  | 62 | 50 | 37 | 22 | 24 | Kg | SZT
TGP049 | Agregat pompowy podwójny GP, 130 l/h | PREMIUM | EUR | D | cena na zapytanie | cena na zapytanie |  | 5902510007027 | 8414308900 |  | 78 | 58 | 37 | 38 | 40 | Kg | SZT
TGP073 | Agregat pompowy pojedynczy GP, 300 l/h | PREMIUM | EUR | D | cena na zapytanie | cena na zapytanie |  | 5902510007034 | 8414308900 |  | 75 | 67 | 42 | 28 | 35 | Kg | SZT
TGP077 | Agregat pompowy podwójny GP, 300 l/h | PREMIUM | EUR | D | cena na zapytanie | cena na zapytanie |  | 5902510007041 | 8414308900 |  | 90 | 50 | 74 | 50 | 52 | Kg | SZT
TGP081 | Agregat pompowy pojedynczy GP, 500 l/h | PREMIUM | EUR | D | cena na zapytanie | cena na zapytanie |  | 5902510007058 | 8414308900 |  | 85 | 60 | 85 | 35 | 40 | Kg | SZT
TGP097 | Agregat pompowy pojedynczy GP, 800 l/h | PREMIUM | EUR | D | cena na zapytanie | cena na zapytanie |  | 5902510007065 | 8414308900 |  | 85 | 60 | 85 | 40 | 45 | Kg | SZT
TGP101 | Agregat pompowy podwójny GP, 800 l/h | PREMIUM | EUR | D | cena na zapytanie | cena na zapytanie |  | 5902510007072 | 8414308900 |  | 105 | 106 | 50 | 95 | 100 | Kg | SZT
TGP109 | Agregat pompowy podwójny GP, 1500 l/h | PREMIUM | EUR | D | cena na zapytanie | cena na zapytanie |  | 5902510007089 | 8414308900 |  | 160 | 120 | 60 | 145 | 150 | Kg | SZT
TGPG058 | Agregat pompowy podwójny GP, 500 l/h | PREMIUM | EUR | D | cena na zapytanie | cena na zapytanie |  | 5907718973167 | 8414308900 |  | 90 | 50 | 74 | 55 | 60 | Kg | SZT
TGPG105 | Agregat pompowy pojedynczy GP, 1500 l/h | PREMIUM | EUR | D | cena na zapytanie | cena na zapytanie |  | 5902510007096 | 8414308900 |  | 120 | 105 | 60 | 90 | 100 | Kg | SZT
TGPG136 | Agregat pompowy pojedynczy GP 200 NT R 200 l/h | PREMIUM | EUR | D | cena na zapytanie | cena na zapytanie |  | 5902510007102 | 8414308900 |  | 75 | 67 | 42 | 28 | 30 | Kg | SZT
TGPG138 | Agregat pompowy podwójny GP, 200 l/h | PREMIUM | EUR | D | cena na zapytanie | cena na zapytanie |  | 5902510001483 | 8414308900 |  | 90 | 73 | 45 | 42 | 45 | Kg | SZT
TGPS001 | Agregat pompowy pojedynczy GPS-35 NW 30 l/h | PREMIUM | EUR | D | cena na zapytanie | cena na zapytanie |  | 5902510007119 | 8414308900 |  | 50 | 33 | 52 | 30 | 32 | Kg | SZT
TGPS018 | Agregat pompowy podwójny GPS, 30 l/h | PREMIUM | EUR | D | cena na zapytanie | cena na zapytanie |  | 5902510007126 | 8414308900 |  | 87 | 32 | 44 | 62 | 65 | Kg | SZT
TGPS019 | Agregat pompowy pojedynczy GPS, 70 l/h | PREMIUM | EUR | D | cena na zapytanie | cena na zapytanie |  | 5902510007133 | 8414308900 |  | 47 | 55 | 71 | 62 | 65 | Kg | SZT
TGPS020 | Agregat pompowy podwójny GPS, 70 l/h | PREMIUM | EUR | D | cena na zapytanie | cena na zapytanie |  | 5902510007140 | 8414308900 |  | 91 | 46 | 71 | 80 | 85 | Kg | SZT
TGPS021 | Agregat pompowy pojedynczy GPS, 130 l/h | PREMIUM | EUR | D | cena na zapytanie | cena na zapytanie |  | 5902510007157 | 8414308900 |  | 47 | 55 | 71 | 62 | 65 | Kg | SZT
TGPS022 | Agregat pompowy podwójny GPS 130 GET R P, 130 l/h | PREMIUM | EUR | D | cena na zapytanie | cena na zapytanie |  | 5902510007164 | 8414308900 |  | 91 | 46 | 71 | 85 | 90 | Kg | SZT
TGPS100 | Agregat pompowy pojedynczy GPS, 350 l/h | PREMIUM | EUR | D | cena na zapytanie | cena na zapytanie |  | 5902510007171 | 8414308900 |  | 91 | 72 | 108 | 90 | 95 | Kg | SZT
TGPS101 | Agregat pompowy podwójny GPS, 350 l/h | PREMIUM | EUR | D | cena na zapytanie | cena na zapytanie |  | 5902510007188 | 8414308900 |  | 123 | 125 | 70 | 130 | 135 | Kg | SZT
TRL002 | Agregat pompowy pojedynczy RL 0 NT, 100 l/h | PREMIUM | EUR | D | cena na zapytanie | cena na zapytanie |  | 5907718973174 | 8414308900 |  | 60 | 60 | 30 | 15 | 18 | Kg | SZT
TRL003 | Agregat pompowy pojedynczy RL, 260 l/h | PREMIUM | EUR | D | cena na zapytanie | cena na zapytanie |  | 5907718973181 | 8414308900 |  | 60 | 60 | 30 | 17 | 20 | Kg | SZT
TRL004 | Agregat pompowy pojedynczy RL, 460 l/h | PREMIUM | EUR | D | cena na zapytanie | cena na zapytanie |  | 5902510007195 | 8414308900 |  | 60 | 60 | 30 | 17 | 20.5 | Kg | SZT
TRL005 | Agregat pompowy pojedynczy RL, 900 l/h | PREMIUM | EUR | D | cena na zapytanie | cena na zapytanie |  | 5907718973198 | 8414308900 |  | 60 | 60 | 30 | 29 | 30 | Kg | SZT
TRL006 | Agregat pompowy pojedynczy RL, 1400 l/h | PREMIUM | EUR | D | cena na zapytanie | cena na zapytanie |  | 5902510007201 | 8414308900 |  | 60 | 60 | 30 | 35 | 40 | Kg | SZT
TRL007 | Agregat pompowy pojedynczy RL, 2100 l/h | PREMIUM | EUR | D | cena na zapytanie | cena na zapytanie |  | 5902510007218 | 8414308900 |  | 120 | 100 | 50 | 100 | 110 | Kg | SZT
TRL011 | Agregat pompowy podwójny RL, 100 l/h (nowy kod 2006000000004) | PREMIUM | EUR | D | cena na zapytanie | cena na zapytanie |  | 5902510007225 | 8414308900 |  | 90 | 80 | 35 | 32 | 35 | Kg | SZT
TRL012 | Agregat pompowy podwójny RL, 260 l/h | PREMIUM | EUR | D | cena na zapytanie | cena na zapytanie |  | 5907718973204 | 8414308900 |  | 90 | 80 | 35 | 35 | 40 | Kg | SZT
TRL013 | Agregat pompowy podwójny RL, 460 l/h | PREMIUM | EUR | D | cena na zapytanie | cena na zapytanie |  | 5902510007232 | 8414308900 |  | 90 | 80 | 35 | 36 | 40 | Kg | SZT
TRL014 | Agregat pompowy podwójny RL 3 GET R P, 900 l/h | PREMIUM | EUR | D | cena na zapytanie | cena na zapytanie |  | 5907718973211 | 8414308900 |  | 90 | 80 | 35 | 73 | 80 | Kg | SZT
TRL015 | Agregat pompowy podwójny RL, 1400 l/h | PREMIUM | EUR | D | cena na zapytanie | cena na zapytanie |  | 5902510007249 | 8414308900 |  | 90 | 100 | 50 | 85 | 95 | Kg | SZT
TRL016 | Agregat pompowy podwójny RL, 2100 l/h | PREMIUM | EUR | D | cena na zapytanie | cena na zapytanie |  | 5902510007256 | 8414308900 |  | 130 | 100 | 95 | 130 | 140 | Kg | SZT
7716002 | Izolacja do separatora zanieczyszczeń ADS 160 | PREMIUM | EUR | A | 32 | 32 | 0% | 5902510009083 | 8481803900 |  | 0 | 0 | 0 | 0.1 | 0.1 | Kg | SZT
81273 | Zestaw dwóch przyłączy z nakrętką G1" do ProCalida EF1 z termometrami | PREMIUM | EUR | A | 47.25 | 47.25 | 0% | 4049827195694 | 8481801900 | 8481900090 | 10.5 | 11.5 | 11.5 | 0.4 | 0.42 | Kg | SZT
80833 | Zestaw dwóch odpowietrzników automatycznych do rozdzielacza ProCalida EF1 | PREMIUM | EUR | A | 13.05 | 13.05 | 0% |  | 8481803900 |  | 5.5 | 7.5 | 7.5 | 0.083 | 0.1 | Kg | SZT
81274 | Zestaw dwóch kolan do ProCalida EF1 z przedłużką | PREMIUM | EUR | A | 15.7 | 15.7 | 0% | 4049827195731 | 8481801900 | 8481900090 | 0 | 0 | 0 | 0.14 | 0.14 | Kg | SZT
81275 | Zestaw dwóch zaworów odcinających GW G1" do ProCalida EF1 z termometrami | PREMIUM | EUR | A | 46.75 | 46.75 | 0% | 4049827195748 | 8481 40 9000 | 8481808190 | 12 | 11.5 | 10.5 | 0.42 | 0.46 | Kg | SZT
81276 | Manometr RF, 0÷10 bar, nakrętka G3/4" eurokonus, do ProCalida EF1 | PREMIUM | EUR | A | 15.75 | 15.75 | 0% | 4049827195755 | 9026 20 4000 | 9026204000 | 5 | 5 | 7.5 | 0.4 | 0.44 | Kg | SZT
52145 | Elektroniczno-pneumatyczne urządzenie do pomiaru poziomu oleju DTA 10 | PREMIUM | EUR | C | 193 | 193 | 0% | 4016203521453 | 9026102900 |  | 0 | 0 | 0 | 1.08 | 0 | Kg | SZT
43790 | Nadciśnieniowy detektor wycieku Europress 465 mbar | PREMIUM | EUR | D | 386 | 386 | 0% | 4016203437907 | 8531807000 |  | 0 | 0 | 0 | 1.517 | 1.563 | Kg | SZT
43755 | Podciśnieniowy detektor wycieku EUROVAC NV, metoda sucha, zbiorniki dwupłaszczowe | PREMIUM | EUR | D | 265 | 265 | 0% | 4016203437556 | 8531807000 |  | 0 | 0 | 0 | 1.64 | 1.64 | Kg | SZT
9300010 | Wielofunkcyjne urządzenie pomiarowe CAPBs device | PREMIUM | EUR | F | 295 | 295 | 0% | 5902510008147 | 9026802000 |  | 155 | 42 | 62 | 0.6 | 0 | Kg | SZT
9210910 | Zestaw do pomiaru temperatury zasilania i powrotu pompy ciepła z wymienną głowicą CAPBs sens TK11 | PREMIUM | EUR | F | 299 | 299 | 0% | 5902510009144 | 9027101000 |  | 0 | 0 | 0 | 0.495 | 0 | Kg | SZT
9242810 | Zestaw do prób szczelności instalacji wodnych z wymienną głowicą CAPBs sens PT70 | PREMIUM | EUR | F | 349 | 349 | 0% | 5902510009229 | 9026208000 |  | 0 | 0 | 0 | 0.629 | 0 | Kg | SZT
2239400 | Drukarka EUROprinter na podczerwień | PREMIUM | EUR | F | 235 | 235 | 0% | 5907718978223 | 8443321000 |  | 6.5 | 27 | 16.5 | 0.34 | 0.45 | Kg | SZT
2255101 | Termiczny papier do drukarki EUROprinter | PREMIUM | EUR | F | 1.3 | 1.3 | 0% | 5907718978230 | 3701990000 |  | 2.8 | 2.8 | 5.6 | 0.026 | 0 | Kg | SZT
2266600 | Termiczny papier do drukarki EUROprinter, samoprzylepny | PREMIUM | EUR | F | 8.3 | 8.3 | 0% | 5907718978247 | 3701990000 |  | 0 | 0 | 0 | 0 | 0 | Kg | SZT
523493 | Ładowarka USB-A (Euro/USA/UK/Australia), do BLUELYZER ST, EUROLYZER STx, MULTILYZER STx, S4600 ST | PREMIUM | EUR | F | 18.9 | 18.9 | 0% | 4049827086343 | 8504405500 |  | 0 | 0 | 0 | 0.059 | 0.07 | Kg | SZT
523506 | Kabel USB-A na USB-B, 1 m, steel blue, do ładowarki USB | PREMIUM | EUR | F | 7.35 | 7.35 | 0% | 4049827086350 | 9027900000 |  | 0 | 0 | 0 | 0.051 | 0 | Kg | SZT
524697 | Kabel USB-A na USB-C, 1 m, steel blue, do ładowarki USB | PREMIUM | EUR | F | 10.5 | 10.5 | 0% | 5902510009120 | 8544429090 |  | 0 | 0 | 0 | 0.045 | 0 | Kg | SZT
2279602 | Karta pamięci Goodram micro SDHC 16 GB z adapterem SD | PREMIUM | EUR | F | 7.35 | 7.35 | 0% |  | 8503009900 |  | 0 | 0 | 0 | 0 | 0 | Kg | SZT
520588 | Stożek blokujący do sondy analizatora spalin, do BLUELYZER ST, EUROLYZER STx, MULTILYZER STx | PREMIUM | EUR | F | 23.6 | 23.6 | 0% | 5907718978445 | 9027900000 |  | 0 | 0 | 0 | 0.044 | 0 | Kg | SZT
521844 | Czujnik temperatury otoczenia typ K, do elektronicznych urządzeń pomiarowych BlueLine | PREMIUM | EUR | F | 19.75 | 19.75 | 0% | 5907718978599 | 9025118000 |  | 0 | 0 | 0 | 0.01 | 0 | Kg | SZT
520596 | Tuleja z tworzywa do sondy - wej. | PREMIUM | EUR | F | 12.8 | 12.8 | 0% | 5907718978476 | 9027900000 |  | 0 | 0 | 0 | 0.014 | 0 | Kg | SZT
521778 | Tuleja z tworzywa do pułapki kondensatu, wersja z napisem "EURO-INDEX" | PREMIUM | EUR | F | 13.1 | 13.1 | 0% | 5907718978575 | 9027900000 |  | 0 | 0 | 0 | 0.014 | 0 | Kg | SZT
50023601 | Komplet przewodów pomiarowych do manometrów elektronicznych S2600 i S4600 ST, 2x 1 m | PREMIUM | EUR | F | 15.2 | 15.2 | 0% | 5907718978377 | 9027900000 |  | 0 | 0 | 0 | 0 | 0 | Kg | SZT
50023602 | Komplet przewodów pomiarowych do pomiaru ciśnienia analizatorem spalin, 2x 1 m | PREMIUM | EUR | F | 15.2 | 15.2 | 0% | 5907718978384 | 9027900000 |  | 0 | 0 | 0 | 0.18 | 0 | Kg | SZT
500237 | Przewody pomiarowe typu Festo do wysokiego ciśnienia, do manometrów S2600 i S4600 ST | PREMIUM | EUR | F | 32.95 | 32.95 | 0% | 5902510009151 | 3917310000 |  | 0 | 0 | 0 | 0.212 | 0 | Kg | SZT
9094400 | Zestaw mieszający ze sprzęgłem hydraulicznym BPS 944, dwa człony bez mieszania, pompy LFP AF | BASIC | EUR | A | 827 | 827 | 0% | 5902510009267 | 8481809990 |  | 62 | 74 | 15 | 10.26 | 12.18 | Kg | SZT
9094300 | Zestaw mieszający ze sprzęgłem hydraulicznym BPS 943, człon bez mieszania i z zaworem termostatycznym ATM 561, pompy LFP AF | BASIC | EUR | A | 886 | 886 | 0% | 5902510009243 | 8481809990 |  | 62 | 74 | 15 | 11.26 | 13.22 | Kg | SZT
9094800 | Zestaw mieszający ze sprzęgłem hydraulicznym BPS 948, człon bez mieszania i z zaworem obrotowym ARV 362, pompy LFP AF | BASIC | EUR | A | 886 | 886 | 0% | 5902510009250 | 8481809990 |  | 62 | 74 | 15 | 11.56 | 13.26 | Kg | SZT
9098300 | Zestaw mieszający ze sprzęgłem hydraulicznym BPS 983, człon z zaworem obrotowym ARV 362 i termostatycznym ATM 561, pompy LFP AF | BASIC | EUR | A | 978 | 978 | 0% | 5902510009274 | 8481809990 |  | 62 | 74 | 15 | 12.76 | 14.76 | Kg | SZT
9098800 | Zestaw mieszający ze sprzęgłem hydraulicznym BPS 988, dwa człony z zaworem obrotowym ARV 362, pompy LFP AF | BASIC | EUR | A | 978 | 978 | 0% | 5902510009281 | 8481809990 |  | 62 | 74 | 15 | 12.76 | 14.56 | Kg | SZT
9093300 | Zestaw mieszający ze sprzęgłem hydraulicznym BPS 933, dwa człony z zaworem termostatycznym ATM 561, pompy LFP AF | BASIC | EUR | A | 978 | 978 | 0% | 5902510009236 | 8481809990 |  | 62 | 74 | 15 | 12.64 | 14.5 | Kg | SZT
9099300 | Grupa pompowa BPS 993, z zaworem termostatycznym ATM 561, pompa LFP AF | BASIC | EUR | A | 425 | 425 | 0% | 5902510009304 | 8481809990 |  | 0 | 0 | 0 | 4.75 | 5.35 | Kg | SZT
9099400 | Grupa pompowa BPS 994, bez mieszania, pompa LFP AF | BASIC | EUR | A | 318 | 318 | 0% | 5902510009311 | 8481809990 |  | 0 | 0 | 0 | 3 | 3.8 | Kg | SZT
9099800 | Grupa pompowa BPS 998, z obrotowym zaworem mieszającym ARV 362, pompa LFP AF | BASIC | EUR | A | 425 | 425 | 0% | 5902510009298 | 8481809990 |  | 0 | 0 | 0 | 4.75 | 5.35 | Kg | SZT
9050300 | Moduł mieszający BTU 503 do ogrzewania podłogowego z zaworem ATM 561, pompa DAB Evosta2 | BASIC | EUR | A | 350 | 350 | 0% | 5902510009359 | 8481809990 |  | 0 | 0 | 0 | 3.66 | 4.3 | Kg | SZT
9050400 | Moduł mieszający BTU 504 do ogrzewania podłogowego z zaworem ATM 761, pompa DAB Evosta2 | BASIC | EUR | A | 372 | 372 | 0% | 5902510009335 | 8481809990 |  | 0 | 0 | 0 | 3.66 | 4.3 | Kg | SZT
9016000 | Grupa pompowa ochrony powrotu kotła BTA 160 z zaworem temperaturowym ATV, 3 x GW G1", 55 st.C, Kvs 6, LFP AF | BASIC | EUR | A | 406 | 406 | 0% | 5902510009373 | 8481809990 |  | 0 | 0 | 0 | 4.95 | 5.3 | Kg | SZT
9017000 | Grupa pompowa ochrony powrotu kotła BRA 170 z zaworem obrotowym ARV ProClick, 3 x GW G1", Kvs 6,3, LFP AF | BASIC | EUR | A | 386 | 386 | 0% | 5902510009366 | 8481809990 |  | 0 | 0 | 0 | 3.9 | 4.75 | Kg | SZT
77319 | Rozdzielacz KSV 125-2, 160 kW, dla 2 obiegów pompowych | PREMIUM | EUR | A | 490 | 490 | 0% | 4049827202613 | 8481809990 |  | 0 | 0 | 0 | 11.82 | 12.39 | Kg | SZT
77320 | Rozdzielacz KSV 125-3, 160 kW, dla 3 obiegów pompowych | PREMIUM | EUR | A | 610 | 610 | 0% | 4049827202620 | 8481809990 |  | 0 | 0 | 0 | 11.82 | 12.39 | Kg | SZT
77321 | Rozdzielacz KSV 125-4, 160 kW, dla 4 obiegów pompowych | PREMIUM | EUR | A | 750 | 750 | 0% | 4049827202637 | 8481809990 |  | 0 | 0 | 0 | 11.82 | 12.39 | Kg | SZT
77322 | Rozdzielacz KSV 125-5, 160 kW, dla 5 obiegów pompowych | PREMIUM | EUR | A | 890 | 890 | 0% | 4049827202651 | 8481809990 |  | 16.5 | 134 | 24 | 11.82 | 12.39 | Kg | SZT
77811 | Grupa pompowa PrimoTherm K 180-1 DN25, bez pompy | PREMIUM | EUR | A | 249 | 249 | 0% | 4049827164867 | 8481809990 |  | 26 | 52 | 26.5 | 2.91 | 3.31 | Kg | SZT
77824 | Grupa pompowa PrimoTherm K 180-2 DN25 3-WM, zawór mieszający ARV Kvs12, bez pompy | PREMIUM | EUR | A | 288 | 288 | 0% | 4049827167417 | 8481809990 |  | 21 | 49 | 26.5 | 3.2 | 3.6 | Kg | SZT
77810 | Grupa pompowa PrimoTherm K 180-2 DN25 3-WM-SM, zawór mieszający ARV Kvs12, siłownik ARM 343 ProClick, bez pompy | PREMIUM | EUR | A | 384 | 384 | 0% | 4049827025533 | 8481809990 |  | 21.5 | 49.5 | 26 | 3.7 | 4.35 | Kg | SZT
7781170 | Grupa pompowa PrimoTherm K 180-1 DN25 IP, pompa IBO IVO | PREMIUM | EUR | A | 366 | 366 | 0% | 5902510009526 | 8481809990 |  | 21.5 | 49.5 | 27 | 4.98 | 6.3 | Kg | SZT
7782470 | Grupa pompowa PrimoTherm K 180-2 DN25 IP 3-WM, pompa IBO IVO, zawór mieszający ARV Kvs12 | PREMIUM | EUR | A | 404 | 404 | 0% | 5902510009533 | 8481809990 |  | 21 | 49 | 26 | 5.26 | 6.56 | Kg | SZT
7783770 | Grupa pompowa PrimoTherm K 180-2 DN25 IP 3-WM-R, pompa IBO IVO, zawór mieszający ARV Kvs12, regulator ACT 343 ProClick | PREMIUM | EUR | A | 655 | 655 | 0% | 5902510009557 | 8481809990 |  | 21 | 49.5 | 26 | 5.76 | 7.16 | Kg | SZT
7781070 | Grupa pompowa PrimoTherm K 180-2 DN25 IP 3-WM-SM, pompa IBO IVO, zawór mieszający ARV Kvs12, siłownik ARM 343 ProClick | PREMIUM | EUR | A | 502 | 502 | 0% | 5902510009540 | 8481809990 |  | 21 | 50 | 26.5 | 5.6 | 7.06 | Kg | SZT
7783570 | Grupa pompowa PrimoTherm K 180-3 DN25, ATV 60st.C, pompa IBO IVO | PREMIUM | EUR | A | 456 | 456 | 0% | 5902510009564 | 8481809990 |  | 26.5 | 49 | 21 | 5.78 | 7.04 | Kg | SZT
7764380 | Grupa pompowa PrimoTherm 180-1 DN25, pompa LFP AF | PREMIUM | EUR | A | 440 | 440 | 0% | 5902510009489 | 8481809990 |  | 21 | 49 | 26 | 5.5 | 6.35 | Kg | SZT
7730380 | Grupa pompowa PrimoTherm 180-2 DN25 LP 3-WM Vario, pompa LFP AF, zawór mieszający ARV KvsVario | PREMIUM | EUR | A | 535 | 535 | 0% | 5902510009496 | 8481809990 |  | 21 | 49.5 | 26.5 | 6.04 | 6.88 | Kg | SZT
7733780 | Grupa pompowa PrimoTherm 180-2 DN25 LP 3-WM-R Vario, pompa LFP AF, zawór mieszający ARV Kvs Vario, regulator ACT 343 ProClick | PREMIUM | EUR | A | 788 | 788 | 0% | 5902510009519 | 8481809990 |  | 22.5 | 59 | 28 | 6.05 | 7.84 | Kg | SZT
77323 | Pionowe sprzęgło hydrauliczne HW do rozdzielaczy KSV 125 do 160 kW | PREMIUM | EUR | A | 369 | 369 | 0% | 4049827207212 | 8481809990 |  | 15.5 | 69 | 23 | 7.67 | 7.91 | Kg | SZT
6805000 | Zbiornik buforowy ABT 50 | PREMIUM | EUR | A |  | 550 | NOWOŚĆ | 5902510009113 | 8403909000 |  | 92 | 27 | 57 | 30.5 | 31.1 | Kg | SZT
1112000 | Neutralizator kondensatu ACN 120, G3/4" x 20 mm, CaCO3 | PREMIUM | EUR | A |  | 49 | NOWOŚĆ | 5902510009779 | 2503900000 | 2530900000 | 18 | 8 | 10.5 | 0.48 | 0.56 | Kg | SZT
1710000 | Zawór antyzamrożeniowy AAV 100, G1", PN10, Kvs 55 m3/h, temp. otwarcia 3°C | PREMIUM | EUR | A |  | 118 | NOWOŚĆ | 5902510009977 | 8481809990 |  | 12.8 | 4.5 | 6 | 0.36 | 0.38 | Kg | SZT
1730000 | Zawór antyzamrożeniowy AAV 300, G1 1/4", PN10, Kvs 70 m3/h, temp. otwarcia 3°C | PREMIUM | EUR | A |  | 122 | NOWOŚĆ | 5902510009984 | 8481809990 |  | 12.8 | 4.5 | 6 | 0.41 | 0.43 | Kg | SZT
7718000 | Magnetyczny separator zanieczyszczeń ADS 180 HP do pomp ciepła, GW G1", Kvs 17,1 m3/h | PREMIUM | EUR | A |  | 186 | NOWOŚĆ | 5902510009793 | 8421210090 |  | 18 | 8 | 10.5 | 1.342 | 1.651 | Kg | SZT
1110001 | Złoże uzupełniające do neutralizatora kondensatu ACN 120, zestaw 2 szt | PREMIUM | EUR | A |  | 8 | NOWOŚĆ | 5902510009786 | 3824999699 |  | 0 | 0 | 0 | - | - | Kg | SZT
1700001 | Wymienny kartridż do zaworu AAV 100, temp. otwarcia 3°C | PREMIUM | A | A |  | 77.2 | NOWOŚĆ | 5902510009991 | [7 empty] | Kg | SZT
1700002 | Wymienny kartridż do zaworu AAV 300, temp. otwarcia 3°C | PREMIUM | A | A |  | 77.2 | NOWOŚĆ | 5902510010003 | [7 empty] | Kg | SZT
1700003 | Przerywacz próżnii do zaworów AAV | PREMIUM | A | A |  | 14.6 | NOWOŚĆ | 5902510009960 | [7 empty] | Kg | SZT
9011020 | Grupa ochrony powrotu kotła BTA 110 AP z zaworem temperaturowym ATV, 3 x GW G1'', 55 stC, Kvs 6, AFRISO APH | BASIC | EUR | A |  | 406 | NOWOŚĆ | 5902510010287 | 8481809900 |  | 14.5 | 52 | 26.5 | 3.49 | 4.78 | Kg | SZT
9013020 | Grupa ochrony powrotu kotła BRA 130 AP z zaworem obrotowym ARV Proclick, 3 x GW G1'', Kvs 6,3, AFRISO APH | BASIC | EUR | A |  | 386 | NOWOŚĆ | 5902510010270 | 8481809900 |  | 14.5 | 52 | 26.5 | 3.39 | 4.21 | Kg | SZT
9090020 | Zestaw mieszający ze sprzęgłem hydraulicznym BPS 900 AP, dwa człony bez mieszania, pompy AFRISO APH | BASIC | EUR | A |  | 827 | NOWOŚĆ | 5902510010195 | 8481809900 |  | 15 | 74 | 62 | 8.75 | 10.67 | Kg | SZT
9090120 | Zestaw mieszający ze sprzęgłem hydraulicznym BPS 901 AP, człon bez mieszania i z zaworem termostatycznym ATM 561, pompy AFRISO APH | BASIC | EUR | A |  | 886 | NOWOŚĆ | 5902510010201 | 8481809900 |  | 15 | 74 | 62 | 9.99 | 11.9 | Kg | SZT
9090620 | Zestaw mieszający ze sprzęgłem hydraulicznym BPS 906 AP, człon bez mieszania i z zaworem obrotowym ARV 362, pompy AFRISO APH | BASIC | EUR | A |  | 886 | NOWOŚĆ | 5902510010218 | 8481809900 |  | 15 | 74 | 62 | 10.01 | 11.93 | Kg | SZT
9096120 | Zestaw mieszający ze sprzęgłem hydraulicznym BPS 961 AP, człon z zaworem obrotowym ARV 362 i termostatycznym ATM 561, pompy AFRISO APH | BASIC | EUR | A |  | 978 | NOWOŚĆ | 5902510010232 | 8481809900 |  | 15 | 74 | 62 | 11.68 | 13.59 | Kg | SZT
9096620 | Zestaw mieszający ze sprzęgłem hydraulicznym BPS 966 AP, dwa człony z zaworem obrotowym ARV 362, pompy AFRISO APH | BASIC | EUR | A |  | 978 | NOWOŚĆ | 5902510010249 | 8481809900 |  | 15 | 74 | 62 | 11.21 | 13.12 | Kg | SZT
9091120 | Zestaw mieszający ze sprzęgłem hydraulicznym BPS 911 AP, dwa człony z zaworem termostatycznym ATM 561, pompy AFRISO APH | BASIC | EUR | A |  | 978 | NOWOŚĆ | 5902510010225 | 8481809900 |  | 15 | 74 | 62 | 11.08 | 13.19 | Kg | SZT
9099020 | Grupa pompowa BPS 990 AP, bez mieszania, pompa AFRISO APH | BASIC | EUR | A |  | 318 | NOWOŚĆ | 5902510010331 | [7 empty] | Kg | SZT
9099120 | Grupa pompowa BPS 991 AP, z zaworem termostatycznym ATM 561, pompa AFRISO APH | BASIC | EUR | A |  | 425 | NOWOŚĆ | 5902510010348 | [7 empty] | Kg | SZT
9099620 | Grupa pompowa BPS 996 AP, z obrotowym zaworem mieszającym ARV 362, pompa AFRISO APH | BASIC | EUR | A |  | 425 | NOWOŚĆ | 5902510010355 | [7 empty] | Kg | SZT
7781820 | Grupa pompowa PrimoTherm K 180-1 DN25 AP, pompa AFRISO APH | PREMIUM | EUR | A |  | 408 | NOWOŚĆ | 5902510010157 | 8481809900 |  | 17.5 | 27 | 43 | 4.79 | 5.44 | Kg | SZT
7783920 | Grupa pompowa PrimoTherm K 180-2 DN25 AP 3-WM, pompa AFRISO APH, zawór mieszający ARV Kvs 12 | PREMIUM | EUR | A |  | 432 | NOWOŚĆ | 5902510010317 | 8481809900 |  | 17.5 | 27 | 43 | 5.1 | 5.76 | Kg | SZT
7783720 | Grupa pompowa PrimoTherm K 180-2 DN25 AP 3-WM-R, pompa AFRISO APH, zawór mieszający ARV Kvs12, regulator ACT 343 ProClick | PREMIUM | EUR | A |  | 700 | NOWOŚĆ | 5902510010324 | 8481809900 |  | 19 | 27.5 | 52.5 | 4.39 | 6.54 | Kg | SZT
7781320 | Grupa pompowa PrimoTherm K 180-2 DN25 AP 3-WM-SM, pompa AFRISO APH, zawór mieszający ARV Kvs12, siłownik ARM 343 ProClick | PREMIUM | EUR | A |  | 545 | NOWOŚĆ | 5902510010300 | 8481809900 | [6 empty] | Kg | SZT
7764520 | Grupa pompowa PrimoTherm 180-1 DN25 AP, pompa AFRISO APH | PREMIUM | EUR | A |  | 455 | NOWOŚĆ | 5902510010294 | 8481809900 |  | 16 | 26.5 | 52 | 5.43 | 6.16 | Kg | SZT
7730420 | Grupa pompowa PrimoTherm 180-2 DN25 AP 3-WM Vario, pompa AFRISO APH, zawór mieszający ARV KvsVario | PREMIUM | EUR | A |  | 548 | NOWOŚĆ | 5902510010164 | 8481809900 |  | 19 | 27.5 | 52.5 | 5.77 | 6.49 | Kg | SZT
7733720 | Grupa pompowa PrimoTherm 180-2 DN25 AP 3-WM-R Vario, pompa AFRISO APH, zawór mieszający ARV KvsVario, regulator ACT 343 ProClick | PREMIUM | EUR | A |  | 799 | NOWOŚĆ | 5902510010171 | 8481809900 |  | 16.5 | 27 | 60 | 5.67 | 7.28 | Kg | SZT
7730120 | Grupa pompowa PrimoTherm 180-2 DN25 AP 3-WM-SM Vario, pompa AFRISO APH, zawór mieszający ARV KvsVario, siłownik ARM 343 ProClick | PREMIUM | EUR | A |  | 655 | NOWOŚĆ | 5902510010188 | 8481809900 | [6 empty] | Kg | SZT
9050120 | Moduł mieszający BTU 501 AP do ogrzewania podłogowego z zaworem ATM 561, pompa AFRISO APH 15-7/130 | BASIC | EUR | A |  | 350 | NOWOŚĆ | 5902510010256 | 8481809900 |  | 10 | 31 | 41.5 | 3.49 | 4.13 | Kg | SZT
9050220 | Moduł mieszający BTU 502 AP do ogrzewania podłogowego z zaworem ATM 761, pompa AFRISO APH 15-7/130 | BASIC | EUR | A |  | 372 | NOWOŚĆ | 5902510010263 | 8481809900 |  | 10 | 30.5 | 38 | 3.33 | 4.29 | Kg | SZT
1816000 | Pompa obiegowa APH 160, 15-7/130 mm z przewodem 1,6 m | PREMIUM | EUR | A |  | 172 | NOWOŚĆ | 5902510010010
1836000 | Pompa obiegowa APH 360, 25-7/180 mm z przewodem 1,6 m | PREMIUM | EUR | A |  | 175 | NOWOŚĆ | 5902510010027

## NOWOŚCI
Kod | Nazwa | LINIA | Waluta | Gruparabatowa | Cenakatalogowa | KodEAN
6805000 | Zbiornik buforowy ABT 50 | PREMIUM | EUR | A | 550 | 5902510009113
1112000 | Neutralizator kondensatu ACN 120, G3/4" x 20 mm, CaCO3 | PREMIUM | EUR | A | 49 | 5902510009779
1710000 | Zawór antyzamrożeniowy AAV 100, G1", PN10, Kvs 55 m3/h, temp. otwarcia 3°C | PREMIUM | EUR | A | 118 | 5902510009977
1730000 | Zawór antyzamrożeniowy AAV 300, G1 1/4", PN10, Kvs 70 m3/h, temp. otwarcia 3°C | PREMIUM | EUR | A | 122 | 5902510009984
7718000 | Magnetyczny separator zanieczyszczeń ADS 180 HP do pomp ciepła, GW G1", Kvs 17,1 m3/h | PREMIUM | EUR | A | 186 | 5902510009793
1110001 | Złoże uzupełniające do neutralizatora kondensatu ACN 120, zestaw 2 szt | PREMIUM | EUR | A | 8 | 5902510009786
NOWOŚCI_18.10.2022
Kod | Nazwa | LINIA | Waluta | Gruparabatowa | Cenakatalogowa | KodEAN
1700001 | Wymienny kartridż do zaworu AAV 100, temp. otwarcia 3°C | PREMIUM | A | A | 77.2 | 5902510009991
1700002 | Wymienny kartridż do zaworu AAV 300, temp. otwarcia 3°C | PREMIUM | A | A | 77.2 | 5902510010003
1700003 | Przerywacz próżnii do zaworów AAV | PREMIUM | A | A | 14.6 | 5902510009960
9011020 | Grupa ochrony powrotu kotła BTA 110 AP z zaworem temperaturowym ATV, 3 x GW G1'', 55 stC, Kvs 6, AFRISO APH | BASIC | EUR | A | 406 | 5902510010287
9013020 | Grupa ochrony powrotu kotła BRA 130 AP z zaworem obrotowym ARV Proclick, 3 x GW G1'', Kvs 6,3, AFRISO APH | BASIC | EUR | A | 386 | 5902510010270
9090020 | Zestaw mieszający ze sprzęgłem hydraulicznym BPS 900 AP, dwa człony bez mieszania, pompy AFRISO APH | BASIC | EUR | A | 827 | 5902510010195
9090120 | Zestaw mieszający ze sprzęgłem hydraulicznym BPS 901 AP, człon bez mieszania i z zaworem termostatycznym ATM 561, pompy AFRISO APH | BASIC | EUR | A | 886 | 5902510010201
9090620 | Zestaw mieszający ze sprzęgłem hydraulicznym BPS 906 AP, człon bez mieszania i z zaworem obrotowym ARV 362, pompy AFRISO APH | BASIC | EUR | A | 886 | 5902510010218
9096120 | Zestaw mieszający ze sprzęgłem hydraulicznym BPS 961 AP, człon z zaworem obrotowym ARV 362 i termostatycznym ATM 561, pompy AFRISO APH | BASIC | EUR | A | 978 | 5902510010232
9096620 | Zestaw mieszający ze sprzęgłem hydraulicznym BPS 966 AP, dwa człony z zaworem obrotowym ARV 362, pompy AFRISO APH | BASIC | EUR | A | 978 | 5902510010249
9091120 | Zestaw mieszający ze sprzęgłem hydraulicznym BPS 911 AP, dwa człony z zaworem termostatycznym ATM 561, pompy AFRISO APH | BASIC | EUR | A | 978 | 5902510010225
9099020 | Grupa pompowa BPS 990 AP, bez mieszania, pompa AFRISO APH | BASIC | EUR | A | 318 | 5902510010331
9099120 | Grupa pompowa BPS 991 AP, z zaworem termostatycznym ATM 561, pompa AFRISO APH | BASIC | EUR | A | 425 | 5902510010348
9099620 | Grupa pompowa BPS 996 AP, z obrotowym zaworem mieszającym ARV 362, pompa AFRISO APH | BASIC | EUR | A | 425 | 5902510010355
7781820 | Grupa pompowa PrimoTherm K 180-1 DN25 AP, pompa AFRISO APH | PREMIUM | EUR | A | 408 | 5902510010157
7783920 | Grupa pompowa PrimoTherm K 180-2 DN25 AP 3-WM, pompa AFRISO APH, zawór mieszający ARV Kvs 12 | PREMIUM | EUR | A | 432 | 5902510010317
7783720 | Grupa pompowa PrimoTherm K 180-2 DN25 AP 3-WM-R, pompa AFRISO APH, zawór mieszający ARV Kvs12, regulator ACT 343 ProClick | PREMIUM | EUR | A | 700 | 5902510010324
7781320 | Grupa pompowa PrimoTherm K 180-2 DN25 AP 3-WM-SM, pompa AFRISO APH, zawór mieszający ARV Kvs12, siłownik ARM 343 ProClick | PREMIUM | EUR | A | 545 | 5902510010300
7764520 | Grupa pompowa PrimoTherm 180-1 DN25 AP, pompa AFRISO APH | PREMIUM | EUR | A | 455 | 5902510010294
7730420 | Grupa pompowa PrimoTherm 180-2 DN25 AP 3-WM Vario, pompa AFRISO APH, zawór mieszający ARV KvsVario | PREMIUM | EUR | A | 548 | 5902510010164
7733720 | Grupa pompowa PrimoTherm 180-2 DN25 AP 3-WM-R Vario, pompa AFRISO APH, zawór mieszający ARV KvsVario, regulator ACT 343 ProClick | PREMIUM | EUR | A | 799 | 5902510010171
7730120 | Grupa pompowa PrimoTherm 180-2 DN25 AP 3-WM-SM Vario, pompa AFRISO APH, zawór mieszający ARV KvsVario, siłownik ARM 343 ProClick | PREMIUM | EUR | A | 655 | 5902510010188
9050120 | Moduł mieszający BTU 501 AP do ogrzewania podłogowego z zaworem ATM 561, pompa AFRISO APH 15-7/130 | BASIC | EUR | A | 350 | 5902510010256
9050220 | Moduł mieszający BTU 502 AP do ogrzewania podłogowego z zaworem ATM 761, pompa AFRISO APH 15-7/130 | BASIC | EUR | A | 372 | 5902510010263
1816000 | Pompa obiegowa APH 160, 15-7/130 mm z przewodem 1,6 m | PREMIUM | EUR | A | 172 | 5902510010010
1836000 | Pompa obiegowa APH 360, 25-7/180 mm z przewodem 1,6 m | PREMIUM | EUR | A | 175 | 5902510010027

## ZMIANA CENY
Kod | Nazwa | LINIA | Waluta | Grupa rabatowa | Cena katalogowa obowiązująca do 21.10.2022 | Cena katalogowa obowiązująca od 24.10.2022 | Kod EAN | Kod PCN
20445 | Zamknięcie wlewu, GW G2'' x G2 1/2'' | PREMIUM | EUR | A | 13.95 | 17.95 | 4016203204455 | 8481809900
20455 | Kołpak odpowietrzający metalowy, GW G1 1/2" | PREMIUM | EUR | A | 8.65 | 10.3 | 4016203204554 | 8481900000
20463 | Kołpak odpowietrzający metalowy, GW G2" | PREMIUM | EUR | A | 9.8 | 14.6 | 4016203204639 | 8481900000
20626 | Rozszerzenie pakietu o dodatkowy zespół poboru z kołnierzem DN50, 1,76 m | PREMIUM | EUR | A | 19.9 | 22.6 | 4016203206268 | 8481900000
20627 | Uniwersalny zespół poboru oleju, G2'', 1,76 m | PREMIUM | EUR | A | 27.35 | 30.7 | 4016203206275 | 8481900000
20628 | Rozszerzenie pakietu o dodatkowy zespół poboru z przyłączem gwintowanym G2", 1,76 m | PREMIUM | EUR | A | 17.25 | 19.9 | 4016203206282 | 8481900000
43662 | Wąż ciśnieniowy do detektora wycieków, PCV, 6 x 2 mm, 100 m, czerwony | PREMIUM | EUR | D | 76.65 | 121 | 4016203436627 | 3917231000
43663 | Wąż ciśnieniowy do detektora wycieków, PCV, 6 x 2 mm, 100 m, zielony | PREMIUM | EUR | D | 76.7 | 121 | 4016203436634 | 3917231000
43664 | Wąż ciśnieniowy do detektora wycieków, PCV, 6 x 2 mm, 100 m, przeźroczysty | PREMIUM | EUR | D | 76.5 | 121 | 4016203436641 | 3917231000
43688 | Filtr powietrza osuszjący TF 200 | PREMIUM | EUR | D | 129 | 165 | 4016203436887 | 8421298000
6308110 | Rurka syfonowa spiralna, 2x G1/2", PN25 | PREMIUM | EUR | A | 19.75 | 21.2 | 5902510007492 | 8481900000
6308510 | Rurka syfonowa U-rurka, 2x G1/2", PN25 | PREMIUM | EUR | A | 20.35 | 21.85 | 5902510007508 | 8481900000
6816000 | Zbiornik buforowy ABT 160 | PREMIUM | EUR | A | 945 | 995 | '5902510007591 | 8481803900